## Indice
[11 empty] | PSMyA Energía |  |  | Descripción de lo modelado
N° | Sector | Nombre Medida | Rol del Ministerio de Energía | Nombre Agrupado | Mitigación 2020-2030 (kton CO2e) | Costos de Abatimiento (USD/tCO2e) (2020-2050) | Mitigación 2020-2030 Sector Energía (kton CO2e) | Mitigación 2020-2030 CN (ktCN) | CAPEX 2020-2030 (MMUSD?) | OPEX 2020-2030 (MMUSD?) | Objetivo ECLP asociado | Pilar PSMyA asociado | Ficha de mitigación asociada | Modelo (LEAP/AMEBA) | Escenario Referencia | Escenario Mitigación | Considera emisiones y/o costos del sector eléctrico?
1 | Transporte | Estándar de Rendimiento Energético - Vehículos Medianos | Líder | Electromovilidad y eficiencia energética en transporte | 3023.2022 | -92.1956 | 3023.2022 | 67.4
2 | Transporte | Estándar de Rendimiento Energético - Vehículos Pesados (Tractocamiones) | Líder | Electromovilidad y eficiencia energética en transporte | 15.4449 | -76.788 | 15.4449 | 0.3
3 | Transporte | Estándar de ventas ZEV en vehículos pesados - Tractocamiones | Líder | Electromovilidad y eficiencia energética en transporte | 0 | 8.5898 | 0 | 0
4 | Transporte | Transformación de vehículos convencionales a VE - Livianos | Líder | Electromovilidad y eficiencia energética en transporte | 2813.4303 | 66.9319 | 2250.7443 | 2.9
5 | Transporte | Electromovilidad en transporte público urbano menor (Taxis) | Coadyuvante | Electromovilidad y eficiencia energética en transporte | 670.4036 | -86.0383 | 254.7534 | 6.7
6 | Transporte | Uso de Combustibles de Aviación Sostenibles | Líder | Uso de combustibles de baja emisión (combustibles de transición) | 42.736 | 523.3008 | 42.736 | 0
7 | Transporte | Uso de diesel renovable en transporte caminero de larga distancia | Líder | Uso de combustibles de baja emisión (combustibles de transición) | 104.8207 | 186.2857 | 104.8207 | 0
8 | Transporte | Uso de bioetanol en mezclas de gasolina | Líder | Uso de combustibles de baja emisión (combustibles de transición) | 655.4986 | 523.3008 | 42.736 | 0
9 | Generación Eléctrica | Cierre de centrales a carbón | Líder | Cierre de centrales a carbón | 19594.4009 | 26.4686 | 19594.4009 | -
10 | Generación Eléctrica | Generación Distribuida | Líder | Impulso a la Eficiencia Enegética & ERNC en los distintos sectores de consumo | 1580.8385 | -566.3103 | 1043.3534 | -
11 | Industria | Electrificación usos térmicos en la industria | Líder | Electrificación de usos térmicos y motrices en sectores productivos | 241.987 | -16.5424 | 241.987 | 88.2
12 | Industria | Introduccion de ERNC en procesos térmicos - Industria | Líder | Impulso a la Eficiencia Enegética & ERNC en los distintos sectores de consumo | 977.759 | 131.1703 | 977.759 | 284.3
13 | Industria | Hidrógeno en procesos térmicos en la Industria | Líder | Uso de H2 verde en usos térmicos y motrices | 364.1257 | -35.2692 | 364.1257 | 96
14 | Industria | Hidrógeno en usos motrices en la Industria | Líder | Uso de H2 verde en usos térmicos y motrices | 0 | -17.7389 | 0 | 0
15 | Industria | Electrificación usos motrices en la Industria | Líder | Electrificación de usos térmicos y motrices en sectores productivos | 135.0392 | -68.3799 | 135.0392 | 23.7
16 | Industria | MEPS motores | Líder | Impulso a la Eficiencia Enegética & ERNC en los distintos sectores de consumo | 59.9038 | 235.4987 | 59.9038 | 1.4
17 | Minería | Hidrógeno en usos motrices - Minería del Cobre | Líder | Uso de H2 verde en usos térmicos y motrices | 0.017686 | 35.5179 | 0.01185 | 0.1
18 | Minería | Hidrógeno en usos motrices - Minas Varias | Líder | Uso de H2 verde en usos térmicos y motrices | 0.017686 | 3.9006 | 0.01185 | 0
19 | Minería | Electrificación usos motrices - Minería del Cobre | Líder | Electrificación de usos térmicos y motrices en sectores productivos | 232.8611 | -46.0595 | 132.7308 | 56.3
20 | Minería | Electrificación usos motrices - Minas Varias | Líder | Electrificación de usos térmicos y motrices en sectores productivos | 928.8213 | -60.0145 | 529.4282 | 144
21 | Minería | Reemplazo de diesel convencional por diésel renovable en camiones CAEX | Líder | Uso de combustibles de baja emisión (combustibles de transición) | 1527.264 | 192.2417 | 1527.264 | 0
22 | Residencial | Actualización de la Reglamentación Térmica | Coadyuvante | Electrificación de usos residenciales​ & Eficiencia Energética | 527.8803 | 34.55 | 105.5761 | 2151.5
23 | Residencial | Electrificacion de cocción | Líder | Electrificación de usos residenciales​ & Eficiencia Energética | 295.967 | -221.6439 | 295.967 | 24.9
24 | Residencial | Energia solar (SST) en ACS | Líder | Impulso a la Eficiencia Enegética & ERNC en los distintos sectores de consumo | 87.2755 | -118.2014 | 58.4746 | 0.1
25 | Residencial | Calificación Energética de Viviendas | Líder | Electrificación de usos residenciales​ & Eficiencia Energética | 21.03 | -306.5728 | 21.03 | 63.5
26 | Residencial | Electrificacion de ACS | Líder | Electrificación de usos residenciales​ & Eficiencia Energética | 0.005182 | -118.2014 | -0.005182 | 0
27 | Residencial | Electrificacion de calefacción | Líder | Electrificación de usos residenciales​ & Eficiencia Energética | 0 | -135.199 | 0 | 0
28 | Residencial | Uso de H2V en inyección a redes de Gas Natural | Líder | Uso de H2 verde en usos térmicos y motrices | 337.9812 | -172.9431 | 337.9812 | 0
29 | Residencial | Calefacción Distrital | Líder | Electrificación de usos residenciales​ & Eficiencia Energética | 73.9358 | 17.8182 | 73.9358 | 313.3971

## Trans_EV_Bus_Urb (hidden)
Elemento | Subelemento |  | Contenido | Contenido
Identificación | ID |  | EV_Bus_Urb | Hoja de Cálculo
| Nombre |  | Electromovilidad en transporte público urbano mayor (Buses) | Volver al Índice
| Descripción |  | Consiste en la incorporación de buses eléctricos o de tecnología limpia en las flotas de transporte público de las ciudades, con el objetivo de reducir las emisiones contaminantes, mejorar la calidad del aire, y promover una movilidad más sostenible y eficiente. Esta medida implica la sustitución de buses diésel por buses eléctricos tanto en la RM como en regiones.
| Fecha inicio implementación |  | 2023
Instituciones | Institución responsable |  | Ministerio de Transporte y Telecomunicaciones | Normativas, reglamentos e Instrumentos relacionados
| Instituciones coadyuvantes |  | Ministerio de Energía | Licitaciones para la electromovilidad
| Actores sectoriales o locales involucrados |  | División de Transporte Público Regional (DTPR), Directorio Transporte Público Metropolitano (DTPM), CNE, GORES
Metas de mitigación | Sector afectado |  | Energía
| Subsector afectado |  | Actividades de quema de combustible
| Fuente emisora afectada |  | Vehículos Pesados (Buses del transporte urbano mayor)
| Gases y contaminantes climáticos afectados |  | CO2; NOx; MP;Carbono Negro
| Metas y objetivos de mitigación del PSM a la cual se asocia la medida |  | Al 2035 el 100% de las nuevas incorporaciones en el transporte público urbano sean vehículos eléctricos (Estrategia de Electromovilidad)
Potencial de mitigación | Meta de mitigación [kt CO2eq] | 2020-2030 | #REF!
|  | 2031-2040 | #REF!
|  | 2041-2050 | #REF!
|  | Total (2020-2050) | #REF!
| Porcentaje de responsabilidad [%] | Ministerio de Energía | 20%
|  | Ministerio de Transportes y Telecomunicaciones | 80%
|  | Ministerio de Minería | 0%
|  | Ministerio de Salud | 0%
|  | Ministerio de Agricultura | 0%
|  | Ministerio de Obras Públicas | 0%
|  | Ministerio de Vivienda y Urbanismo | 0%
Sinergias
Información Financiera | Costo medio de abatimiento [USD/tCO2eq] |  | #REF!
| VAN CAPEX [USD] |  | #REF!
| VAN OPEX [USD] |  | #REF!
Riesgos y co-beneficios | Riesgos |  | Retraso en trámites regulatorios
| Co-beneficios |  | Reducción de contaminación local y reducción de consumo de fósiles importados.
Ejecución | Indicadores para evaluar su cumplimiento |  | Número de buses eléctricos en operación por ciudad Porcentaje de buses urbanos eléctricos por ciudad
| Brechas |  | Modelos de negocio del transporte público en regiones dificultan su avance
Facilitadores

## Trans_Conversion_ICE-EV
Submedida | [6 empty] | Contenido
Nombre de submedida: |  | Impulso a la electromovilidad del transporte privado |  |  |  |  | Hoja de Cálculo
Descripción y Justificación |  | Impulsar la electromovilidad en el transporte privado es una medida fundamental y estratégica en la lucha contra el cambio climático. Al fomentar la adopción de vehículos eléctricos, se promueve la reducción significativa de las emisiones de gases de efecto invernadero y contaminantes atmosféricos, contribuyendo a la mejora de la calidad del aire y la mitigación de los impactos ambientales asociados al transporte. |  |  |  |  | Volver al Índice
Normativas, reglamentos y/o instrumentos relacionados |  | * Reglamento para transformación de vehículos propulsados por motor de combustión interna a propulsión eléctrica (MTT) * Pliego Técnico Normativo RIC 15 (Ministerio de Energía - SEC) * Decreto 156 del Ministerio de Transporte (1990) - Reglamento revisiones técnicas y la autorización y funcionamiento de las plantas revisores * Ley 21.305 de Eficiencia Energética ( Resoluciones 5 (2022) y 14 (2024) exenta del Ministerio de Energía) * Decreto Supremo 145 de 2017 del Ministerio de Transportes y Telecomunicaciones * Estrategia de Electromovilidad * Otros Subsidios, beneficios tributarios u otros instrumentos
Origen del Financiamiento |  | Privado
Alcance territorial |  | Nacional
Periodo de implementacion |  | 2026
Potencial de mitigación | Mitigación esperada [kt CO2eq] | 2020-2030 | 2813.4303 | Reducción de Emisiones de Carbono Negro (tCN) | 2020-2030 | 2.9
|  | 2031-2040 | 16783.3925 |  | 2031-2040 | 16.4
|  | 2041-2050 | 16192.7652 |  | 2041-2050 | 15.8
|  | Total (2020-2050) | 35789.588 |  | Total (2020-2050) | 35.1
| Porcentaje de responsabilidad [%] | Ministerio de Energía | 80%
|  | Ministerio de Transportes y Telecomunicaciones | 20%
|  | Ministerio de Minería | 0%
|  | Ministerio de Salud | 0%
|  | Ministerio de Agricultura | 0%
|  | Ministerio de Obras Públicas | 0%
|  | Ministerio de Vivienda y Urbanismo | 0%
| Sinergias |  | Estándares de rendimiento energético en vehículos livianos y medianos
Información Financiera | Costo medio de abatimiento [USD/tCO2eq] |  | 66.9319 |  |  |  | (2026-2035)
| VAN CAPEX [USD] |  | 8653.8836
| VAN OPEX [USD] |  | -6258.4197
Nombre de la Acción |  | Tipo de Instrumento | Descripción y Justificación | Responsable | Origen del financiamiento | Indicadores de seguimiento de la acción
Elaboración del Plan Maestro de Infraestructura de Carga Pública (MTT) |  | Técnico | Actualmente existen 908 puntos de carga o conectores distribuidos en las 16 regiones del país. El escenario de alta penetración de vehículos eléctricos, el plan maestro permitirá estimar las necesidades de infraestructura de carga para cada región del país en un proceso gradual, generando un indicativo de las necesidades regionales particulares. | MTT | Público / Privada | Contar con un Plan de Infraestructura de Carga Pública para todas las zonas en 2025
Habilitar la interoperabilidad |  | Técnico | Se requiere implementar una herramienta digital que indicará la ubicación de los puntos de carga, tipo de infraestructura, disponibilidad, precio, entre otros aspectos permitiendo a los conductores planificar y optimizar su viaje | Ministerio de Energía | Público | Contar con plataforma de interoperabilidad en 2024
Presentar un proyecto de ley para que MTT tenga la facultad para habilitar talleres o supervisar talleres de conversión |  | Normativo | El reglamento propuesto para la conversión de vehículos de combustion a eléctricos fue detenido en contraloría ya que Ministerio de Transportes no tiene facultades para habilitar talleres o supervisar talleres de conversión | MTT | Público | * N° de vehículos reconvertidos por año * N° de tallerres habilitados para el retrofit
Modificación del Pliego Técnico Normativo RIC 15 |  | Técnico | El Pliego establece los requisitos de seguridad para las instalaciones de consumo de energía eléctrica destinadas a la recarga de vehículos eléctricos, ubicadas en lugares públicos y privados del país. Luego de dos años de funcionamiento se han recogido necesidades de mejora en el funcionamiento de la normativa, donde también debe adecuarse a las normas permitidas en la homologación de vehículos eléctricos (modificación del Decreto Supremo 145 de 2017 del Ministerio de Transportes y Telecomunicaciones) | Ministerio de Energía | Público | * Publicación del nuevo Pliego Técnico 15 a comienzos de 2024
Evaluar factibilidad de prohibición de venta de vehículos de combustión interna y otros instrumentos de impulso a la electromovilidad (por ejemplo estándares de rendimiento energético) |  | Normativo | Se requieren evaluar alternativas e instrumentos de impulso a la electromovidad del transporte privado que permitan compensar los mayores costos totales de propiedad observados en el presente y esperados para el corto plazo. | Ministerio de Energía | Público | * Porcentaje de vehículos livianos nuevos electricos * Porcentaje de vehículos medianos nuevos electricos

## Trans_Est_ZEV_HDV
Submedida | [7 empty] | Contenido
Nombre de submedida: |  | Estándar de venta de vehículos cero y baja emisiones en vehículos pesados | [5 empty] | Hoja de Cálculo
Descripción y Justificación |  | Aplicado al volumen porcentual siguiendo legislaturas internacionales, el estándar tiene como objetivo reducir las emisiones contaminantes de los vehículos pesados, como camiones y autobuses, para mejorar la calidad del aire y reducir los impactos ambientales. | [5 empty] | Volver al Índice
Normativas, reglamentos y/o instrumentos relacionados |  | * Estándar por definir
Origen del Financiamiento |  | Privado
Alcance territorial |  | Nacional
Periodo de implementacion |  | 2036
Potencial de mitigación | Mitigación esperada [kt CO2eq] | 2020-2030 | 0 | Reducción de Emisiones de Carbono Negro (tCN) | 2020-2030 | 0 | 15.4449
|  | 2031-2040 | 193.1576 |  | 2031-2040 | 3 | 1128.825
|  | 2041-2050 | 35496.8974 |  | 2041-2050 | 590.7 | 50133.5028
|  | Total (2020-2050) | 35690.055 |  | Total (2020-2050) | 593.7 | 51277.7727
| Porcentaje de responsabilidad [%] | Ministerio de Energía | 80%
|  | Ministerio de Transportes y Telecomunicaciones | 20%
|  | Ministerio de Minería | 0%
|  | Ministerio de Salud | 0% |  |  |  |  | -17.3639
|  | Ministerio de Agricultura | 0% |  |  |  |  | 1590.6788
|  | Ministerio de Obras Públicas | 0% |  |  |  |  | -2481.0602
|  | Ministerio de Vivienda y Urbanismo | 0%
| Sinergias |  | Estándares de rendimiento energético en vehículos pesados
Información Financiera | Costo medio de abatimiento [USD/tCO2eq] |  | 8.5898 |  |  |  |  | (2035-2050)
| VAN CAPEX [USD] |  | 1271.1882
| VAN OPEX [USD] |  | -964.6195
Nombre de la Acción |  | Tipo de Instrumento | Descripción y Justificación | Responsable | Origen del financiamiento | Indicadores de seguimiento de la acción
Iniciar estudios de legislatura internacional comparada para la implementación de estándar de este tipo |  | Técnico | Se requieren analizar instrumentos que aceleren la penetración de vehículos cero y baja emisiones en este segmento vehícular. | Ministerio de Energía | Público | Contar con un estudio

## Trans_Std_MDV
Submedida | [6 empty] | Contenido
Nombre de submedida: |  | Estándar de rendimiento energético en vehículos medianos |  |  |  |  | Ir a Hoja de Cálculo
Descripción y Justificación |  | La medida establece rendimientos energéticos mínimos promedios para los vehículos nuevos que ingresan al mercado exigidos a importadores o representantes de marcas en este segmento. El estándar se establece según: 2026-2028 igual a 11,1 km/lge; 2029-2031 igual a 12,7 km/lge & 15,3 km/lg del 2032 en adelante |  |  |  |  | Volver al Índice
Normativas, reglamentos y/o instrumentos relacionados |  | * Ley 21.305 de Eficiencia Energética ( Resolucion 14 (2024) exenta del Ministerio de Energía)
Origen del Financiamiento |  | Privado
Alcance territorial |  | Nacional
Periodo de implementacion |  | 2026
Potencial de mitigación | Mitigación esperada [kt CO2eq] | 2020-2030 | 3023.2022 | Reducción de Emisiones de Carbono Negro (tCN) | 2020-2030 | 67.4
|  | 2031-2040 | 35061.0452 |  | 2031-2040 | 741.3
|  | 2041-2050 | 70298.1372 |  | 2041-2050 | 1485.4
|  | Total (2020-2050) | 108382.3846 |  | Total (2020-2050) | 2294.1
| Porcentaje de responsabilidad [%] | Ministerio de Energía | 100%
|  | Ministerio de Transportes y Telecomunicaciones | 0%
|  | Ministerio de Minería | 0%
|  | Ministerio de Salud | 0%
|  | Ministerio de Agricultura | 0%
|  | Ministerio de Obras Públicas | 0%
|  | Ministerio de Vivienda y Urbanismo | 0%
| Sinergias |  | Impulso a la electromovilidad del transporte privado
Información Financiera | Costo medio de abatimiento [USD/tCO2eq] |  | -92.1956 |  |  |  | (2026-2050)
| VAN CAPEX [USD] |  | 2947.8849
| VAN OPEX [USD] |  | -12940.2617
Nombre de la Acción |  | Tipo de Instrumento | Descripción y Justificación | Responsable | Origen del financiamiento | Indicadores de seguimiento de la acción
Monitorear cumplimiento de los estándares e informar resultados |  | Educativo o Cultural | Se requerirá analizar los cambios en el mercado y el nivel de cumplimiento de la política. Garantizar entrada en vigencia y analizar los aumentos de exigencia en que caso de ser requerido | Ministerio de Energía | Público | Por definir

## Trans_Std_HDV
Submedida | [6 empty] | Contenido
Nombre de submedida: |  | Estándar de Rendimiento Energético - Vehículos Pesados |  |  |  |  | Hoja de Cálculo
Descripción y Justificación |  | Medida regulatoria orientada a mejorar el rendimieno energético de los vehículos pesados mediane el establecimiento de estándares de rendimiento energético para vehículos pesados nuevos que ingresen al mercado nacional. |  |  |  |  | Volver al Índice
Normativas, reglamentos y/o instrumentos relacionados |  | * Ley 21.305 de Eficiencia Energética * Decreto 4 del Ministerio de Medio Ambiente (2012) - Establece las normas de emisión aplicables a vehículos motorizados pesados
Origen del Financiamiento |  | Privado
Alcance territorial |  | Nacional
Periodo de implementacion |  | 2030
Potencial de mitigación | Mitigación esperada [kt CO2eq] | 2020-2030 | 15.4449 | Reducción de Emisiones de Carbono Negro (tCN) | 2020-2030 | 0.3
|  | 2031-2040 | 935.6674 |  | 2031-2040 | 13.8
|  | 2041-2050 | 14636.6054 |  | 2041-2050 | 197
|  | Total (2020-2050) | 15587.7177 |  | Total (2020-2050) | 211.1
| Porcentaje de responsabilidad [%] | Ministerio de Energía | 100%
|  | Ministerio de Transportes y Telecomunicaciones | 0%
|  | Ministerio de Minería | 0%
|  | Ministerio de Salud | 0%
|  | Ministerio de Agricultura | 0%
|  | Ministerio de Obras Públicas | 0%
|  | Ministerio de Vivienda y Urbanismo | 0%
| Sinergias |  | * Impulso a la electromovilidad del transporte privado * Estándar de venta de vehículos cero y baja emisiones en vehículos pesados
Información Financiera | Costo medio de abatimiento [USD/tCO2eq] |  | -76.788 |  |  |  | (2030-2050)
| VAN CAPEX [USD] |  | 319.4906
| VAN OPEX [USD] |  | -1516.4407
Nombre de la Acción |  | Tipo de Instrumento | Descripción y Justificación | Responsable | Origen del financiamiento | Indicadores de seguimiento de la acción
Estudiar características del mercado de vehículos pesados |  | Técnico | Se requieren estudios que permitan caracterizar el mercado para ajustar desarrollar una propuesta de estándar que se ajuste a las caracteristicas del mercado local | Ministerio de Energía | Público | Por definir
Definir metodología para cuantificar rendimientos energético |  | Técnico | Se requiere definir la metodología para establecer el rendimiento energético de los vehículos pesados. Definir si esto se realizará por medio de simulación, pruebas de laboratorio o una combinación de ambos. | Ministerio de Energía | Público | Por definir
Establecer etiquetado del rendimiento energético |  | Educativo o Cultural | El reglamento propuesto para la conversión de vehículos de combustion a eléctricos fue detenido en contraloría ya que Ministerio de Transportes no tiene facultades para habilitar talleres o supervisar talleres de conversión | Ministerio de Energía | Público | Por definir
Establecer estándares por resolución conforme a lo estipulado por la Ley de Eficiencia Energética |  | Normativo | Es posible que dadas las tareas que quedan por realizar el estándar no entre en vigencia antes del 2030, sin embargo será de suma importancia haber establecido un estándar por resolución antes de dicho año | Ministerio de Energía | Público | Tener antes de 2030 un estándar establecido para al menos una categoría de vehículos pesados

## Trans_SAF
Submedida | [6 empty] | Contenido
Nombre de submedida: |  | Uso de combustibles sostenibles en transporte aéreo comercial nacional |  |  |  |  | Hoja de Cálculo
Descripción y Justificación |  | Durante la tercera Conferencia sobre la Aviación y los Combustibles Alternativos (CAAF/3) de la Organización de Aviación Civil Internacional (OACI) en noviembre de 2023, se estableció un marco global para avanzar hacia una transición energética sostenible en la aviación a nivel mundial. En este marco, los Estados miembros se comprometieron a reducir en un 5% las emisiones de CO2 en la aviación internacional para 2030 en comparación con un escenario sin el uso de energías limpias, y a fomentar la producción de Combustibles de Aviación Sostenibles (SAF) en todas las regiones. En Chile, la Hoja de Ruta SAF plantea que los SAF representen el 50% del uso de combustible utilizado en la aviación nacional e internacional de Chile 2050. Como meta intermedia se propone alcanzar como meta de reemplazo el 1% al 2030 en vuelos nacionales |  |  |  |  | Volver al Índice
Normativas, reglamentos y/o instrumentos relacionados |  | * DFL 1 de 1979 de Minería * Decreto 132 de 1979 de Minería * Decreto 11 de 2008 de Economía * Decreto 160 de 2009 de Economía * Decreto 60 de 2012 de Energía
Origen del Financiamiento |  | Privado
Alcance territorial |  | Nacional
Periodo de implementacion |  | 2030
Potencial de mitigación | Mitigación esperada [kt CO2eq] | 2020-2030 | 42.736 | Reducción de Emisiones de Carbono Negro (tCN) | 2020-2030 | 0
|  | 2031-2040 | 2362.6102 |  | 2031-2040 | 0
|  | 2041-2050 | 8469.4405 |  | 2041-2050 | 0
|  | Total (2020-2050) | 10874.7867 |  | Total (2020-2050) | 0
| Porcentaje de responsabilidad [%] | Ministerio de Energía | 100%
|  | Ministerio de Transportes y Telecomunicaciones | 0%
|  | Ministerio de Minería | 0%
|  | Ministerio de Salud | 0%
|  | Ministerio de Agricultura | 0%
|  | Ministerio de Obras Públicas | 0%
|  | Ministerio de Vivienda y Urbanismo | 0%
| Sinergias |  | Uso de diesel renovable en transporte caminero de larga distancia Uso de bioetanol en mezclas de gasolina
Información Financiera | Costo medio de abatimiento [USD/tCO2eq] |  | 523.3008 |  |  |  | (2027-2050)
| VAN CAPEX [USD] |  | 0
| VAN OPEX [USD] |  | 5690.7847
Nombre de la Acción |  | Tipo de Instrumento | Descripción y Justificación | Responsable | Origen del financiamiento | Indicadores de seguimiento de la acción
Llevar a cabo modificaciones regulatrias que permitan su comercialización uso |  | Normativo | - DFL 1 de 1979 de Minería. Debe definirse si los combustibles sostenibles también deberán cumplir con la exigencia de mantener como los derivados del petróleo. Decreto 132 de 1979 de Minería. Debe incorporar a los combustibles sostenibles en lo relativo a la identificación para su comercialización y además establecer la exigencia de certificado verde entre los documentos para la comercialización de los combustibles renovables. - Decreto 11 de 2008 de Economía. Debe definirse si: i) Se modifica incorporando los combustibles sostenibles con sus especificaciones de calidad (actualmente solo bioetanol y biodiésel a partir de esterificación): ii) Se mantiene la exigencia que las mezclas resultantes deban seguir cumpliendo con las especificaciones de calidad de los derivados del petróleo o permitir nuevos productos a comercializar. Este decreto si debe modificarse para ampliar los porcentajes de mezclas permitidos y establecer un rango de tolerancia a las mezclas permitidas. - Decreto 160 de 2009 de Economía. Este reglamento que está con compromiso de modificación en el Ministerio de Energía debe incorporar en cuanto a los combustibles que trata a los distintos combustibles sostenibles en las exigencias técnicas de seguridad (combustibles avanzados y efuels). - Decreto 60 de 2012 de Energía. Se debe revisar las especificaciones del kerosene de aviación de acuerdo con lo que se defina con relación a los combustibles sostenibles para aviación. | Ministerio de Energía | Público | Por definir
Desarrollar una normativa para certificar la huella de carbono de los combustibles sostenibles |  | Técnico | Se requiere definir la metodología para establecer el rendimiento energético de los vehículos pesados. Definir si esto se realizará por medio de simulación, pruebas de laboratorio o una combinación de ambos. | Ministerio de Energía | Público | Por definir
Mesa de trabajo técnica público (MEN, SEC, CNE, MTT, MMA, DAC) - privado (ENAP, empresas de combustibles y líneas aéreas) |  | Técnico | Se requiere participación de actores involucrados para la definición de las especificaciones de calidad de dichos combustibles sostenibles. | Ministerio de Energía | Público | Por definir
Estudiar políticas de impulso al uso de combustibles sostenbibles de aviación |  | Técnico | Definir si Chile establecerá una política de cuotas de mezclas a los combustibles comercializados/emisiones máximas a la canasta de los combustibles comercializados por las empresas distribuidoras. | Ministerio de Energía | Público | Por definir

## Trans_DR_HDV
Submedida | [6 empty] | Contenido
Nombre de submedida: |  | Uso de diesel renovable en transporte caminero de larga distancia |  |  |  |  | Hoja de Cálculo
Descripción y Justificación |  | En el transporte caminero de carga de larga distancia y los vehículos off-road como los camiones utilizados por la industria minera, la electrificación completa aún no es factible debido a limitaciones tecnológicas. Por lo tanto, es necesario encontrar soluciones alternativas para la industria minera que contribuyan a la reducción de las emisiones del sector a corto y mediano plazo. Esto ha despertado el interés en examinar el potencial y la viabilidad de utilizar diésel renovable.El diésel renovable es un "dropin fuel" que ya está siendo utilizado com remplazo del diésel convencional en mezclas de hasta 100% en distintas faenas mineras alrededor del mundo. |  |  |  |  | Volver al Índice
Normativas, reglamentos y/o instrumentos relacionados |  | * DFL 1 de 1979 de Minería * Decreto 132 de 1979 de Minería * Decreto 11 de 2008 de Economía * Decreto 160 de 2009 de Economía * Decreto 60 de 2012 de Energía
Origen del Financiamiento |  | Privado
Alcance territorial |  | Nacional
Periodo de implementacion |  | 2027
Potencial de mitigación | Mitigación esperada [kt CO2eq] | 2020-2030 | 104.8207 | Reducción de Emisiones de Carbono Negro (tCN) | 2020-2030 | 0
|  | 2031-2040 | 992.0737 |  | 2031-2040 | 0
|  | 2041-2050 | 1306.6575 |  | 2041-2050 | 0
|  | Total (2020-2050) | 2403.5519 |  | Total (2020-2050) | 0
| Porcentaje de responsabilidad [%] | Ministerio de Energía | 100%
|  | Ministerio de Transportes y Telecomunicaciones | 0%
|  | Ministerio de Minería | 0%
|  | Ministerio de Salud | 0%
|  | Ministerio de Agricultura | 0%
|  | Ministerio de Obras Públicas | 0%
|  | Ministerio de Vivienda y Urbanismo | 0%
| Sinergias |  | * Uso de bioetanol en mezclas de gasolina * Reemplazo de diésel convencional por diésel renovable en camiones CAEX * Uso de combustibles sostenibles en transporte aéreo comercial nacional
Información Financiera | Costo medio de abatimiento [USD/tCO2eq] |  | 186.2857 |  |  |  | (2027-2050)
| VAN CAPEX [USD] |  | 0
| VAN OPEX [USD] |  | 447.7473
Nombre de la Acción |  | Tipo de Instrumento | Descripción y Justificación | Responsable | Origen del financiamiento | Indicadores de seguimiento de la acción
Llevar a cabo modificaciones regulatrias que permitan su comercialización uso |  | Normativo | - DFL 1 de 1979 de Minería. Debe definirse si los combustibles renovables también deberán cumplir con la exigencia de mantener como los derivados del petróleo. - Decreto 132 de 1979 de Minería. Debe incorporar a los combustibles renovables en lo relativo a la identificación para su comercialización y además establecer la exigencia de certificado verde entre los documentos para la comercialización de los combustibles renovables. - Decreto 11 de 2008 de Economía. Debe definirse si: i) Se modifica incorporando los biocombustibles más avanzados y los efuels con sus especificaciones de calidad (actualmente solo bioetanol y biodiésel a partir de esterificación): ii) Se mantiene la exigencia que las mezclas resultantes deban seguir cumpliendo con las especificaciones de calidad de los derivados del petróleo o permitir nuevos productos a comercializar. Este decreto si debe modificarse para ampliar los porcentajes de mezclas permitidos y establecer un rango de tolerancia a las mezclas permitidas. - Decreto 160 de 2009 de Economía. Este reglamento que está con compromiso de modificación en el Ministerio de Energía debe incorporar en cuanto a los combustibles que trata a los distintos combustibles renovables en las exigencias técnicas de seguridad (combustibles avanzados y efuels). - Decreto 60 de 2012 de Energía. Debe modificarse en los límites de densidad permitido o establecer un nuevo grado de diésel (B-3). | Ministerio de Energía | Público | Por definir
Desarrollar una normativa para certificar la huella de carbono de los combustibles sostenibles |  | Técnico | Se requiere definir la metodología para establecer el rendimiento energético de los vehículos pesados. Definir si esto se realizará por medio de simulación, pruebas de laboratorio o una combinación de ambos. | Ministerio de Energía | Público | Por definir
Mesa de trabajo técnica público (MEN, SEC, CNE, MTT, MMA, DAC) - privado (ENAP, empresas de combustibles) |  | Técnico | Se requiere participación de actores involucrados para la definición de las especificaciones de calidad de dichos combustibles sostenibles. | Ministerio de Energía | Público | Por definir
Estudiar políticas de impulso al uso de combustibles sostenbibles de aviación |  | Técnico | Definir si Chile establecerá una política de cuotas de mezclas a los combustibles comercializados/emisiones máximas a la canasta de los combustibles comercializados por las empresas distribuidoras. | Ministerio de Energía | Público | Por definir
Impulsar el desarrollo de laboratorios y entidades de certificación |  | Técnico | Impulsar el desarrollo de laboratorios y entidades de certificación entreguen los servicios necesarios para cumplir con la normativa nacional a los combustibles avanzados y efuels. | Ministerio de Energía | Público | Por definir

## Trans_Bioetanol
Submedida | [6 empty] | Contenido
Nombre de submedida: |  | Uso de bioetanol en mezclas de gasolina |  |  |  |  | Hoja de Cálculo
Descripción y Justificación |  | El uso de bioetanol en mezclas de gasolina es una medida que contribuye a reducir las emisiones de gases de efecto invernadero y mejorar la calidad del aire. El bioetanol se produce a partir de fuentes renovables como la caña de azúcar, maíz o remolacha, lo que lo convierte en una opción más sostenible que la gasolina convencional. Al mezclar bioetanol con gasolina, se disminuye la cantidad de combustibles fósiles utilizados en el transporte, lo que ayuda a reducir la dependencia de los recursos no renovables y a mitigar el impacto ambiental de la industria automotriz. |  |  |  |  | Volver al Índice
Normativas, reglamentos y/o instrumentos relacionados |  | * DFL 1 de 1979 de Minería * Decreto 132 de 1979 de Minería * Decreto 11 de 2008 de Economía * Decreto 160 de 2009 de Economía * Decreto 60 de 2012 de Energía
Origen del Financiamiento |  | Privado
Alcance territorial |  | Nacional
Periodo de implementacion |  | 2027
Potencial de mitigación | Mitigación esperada [kt CO2eq] | 2020-2030 | 655.4986 | Reducción de Emisiones de Carbono Negro (tCN) | 2020-2030 | 0
|  | 2031-2040 | 5494.5351 |  | 2031-2040 | 0
|  | 2041-2050 | 6141.8203 |  | 2041-2050 | 0
|  | Total (2020-2050) | 12291.854 |  | Total (2020-2050) | 0
| Porcentaje de responsabilidad [%] | Ministerio de Energía | 100%
|  | Ministerio de Transportes y Telecomunicaciones | 0%
|  | Ministerio de Minería | 0%
|  | Ministerio de Salud | 0%
|  | Ministerio de Agricultura | 0%
|  | Ministerio de Obras Públicas | 0%
|  | Ministerio de Vivienda y Urbanismo | 0%
| Sinergias |  | * Uso de diesel renovable en transporte caminero de larga distancia ** Uso de combustibles sostenibles en transporte aéreo comercial nacional
Información Financiera | Costo medio de abatimiento [USD/tCO2eq] |  | -157.1217 |  |  |  | (2027-2050)
| VAN CAPEX [USD] |  | 0
| VAN OPEX [USD] |  | -1931.3174
Nombre de la Acción |  | Tipo de Instrumento | Descripción y Justificación | Responsable | Origen del financiamiento | Indicadores de seguimiento de la acción
Llevar a cabo modificaciones regulatrias |  | Normativo | - DFL 1 de 1979 de Minería. Debe definirse si los combustibles renovables también deberán cumplir con la exigencia de mantener como los derivados del petróleo en caso de que al producto mezcla no se le exija el cumplimiento de la especificación de calidad de la gasolina automotriz. - Decreto 132 de 1979 de Minería. Debe incorporar a las diferentes mezclas permitidas de gasolina con etanol en lo relativo a la identificación para su comercialización y además establecer la exigencia de certificado verde entre los documentos para la comercialización de los combustibles renovables. - Decreto 11 de 2008 de Economía. Debe definirse si: i) Se modifica incorporando los biocombustibles más avanzados y los efuels con sus especificaciones de calidad (actualmente solo bioetanol y biodiésel a partir de esterificación): ii) Se mantiene la exigencia que las mezclas resultantes deban seguir cumpliendo con las especificaciones de calidad de los derivados del petróleo o permitir nuevos productos a comercializar. Este decreto si debe modificarse para ampliar los porcentajes de mezclas permitidos y establecer un rango de tolerancia a las mezclas permitidas. - Decreto 160 de 2009 de Economía. Este reglamento que está con compromiso de modificación en el Ministerio de Energía debe incorporar en cuanto a los combustibles que trata a los distintos bicombustibles en las exigencias técnicas de seguridad (combustibles avanzados y efuels). - Decreto 60 de 2012 de Energía. Debe modificarse en los límites de oxigenado permitido. | Ministerio de Energía | Público | Por definir
Desarrollar una normativa para certificar la huella de carbono de los combustibles sostenibles |  | Técnico | Se requiere definir la metodología para establecer el rendimiento energético de los vehículos pesados. Definir si esto se realizará por medio de simulación, pruebas de laboratorio o una combinación de ambos. | Ministerio de Energía | Público | Por definir
Mesa de trabajo técnica público (MEN, SEC, CNE, MTT, MMA, DAC) - privado (ENAP, empresas de combustibles) |  | Técnico | Se requiere participación de actores involucrados para definir las mezclas a comercializarse en Chile y apoyar a Energía en la definición de las especificaciones de calidad de los combustibles, entre éstos la gasolina base para la mezcla de etanol. | Ministerio de Energía | Público | Por definir
Estudiar políticas de impulso al uso de combustibles sostenbibles de aviación |  | Técnico | Definir si Chile establecerá una política de cuotas de mezclas a los combustibles comercializados/emisiones máximas a la canasta de los combustibles comercializados por las empresas distribuidoras. | Ministerio de Energía | Público | Por definir
Definir puntos de mezcla |  | Técnico | Definir donde debe realizarse la mezcla de gasolina con etanol, considerando la factibilidad de transporte por ducto compartido con otros combustibles. | Ministerio de Energía | Público | Por definir

## Trans_EV_Taxis
Submedida | [6 empty] | Contenido
Nombre de submedida: |  | Electromovilidad en transporte público urbano menor (Taxis) |  |  |  |  | Hoja de Cálculo
Descripción y Justificación |  | Consiste en la incorporación de taxis y taxis colectivos de tecnología limpia en las flotas de transporte público de las ciudades, con el objetivo de reducir las emisiones contaminantes, mejorar la calidad del aire, y promover una movilidad más sostenible y eficiente. |  |  |  |  | Volver al Índice
Normativas, reglamentos y/o instrumentos relacionados |  | * Programa "Mi taxi eléctrico" * Proyecto de Ley de Subsidios al Transporte Público (boletín N°15.140-15)
Origen del Financiamiento |  | Privado - Público
Alcance territorial |  | Nacional
Periodo de implementacion
Potencial de mitigación | Mitigación esperada [kt CO2eq] | 2020-2030 | 670.4036 | Reducción de Emisiones de Carbono Negro (tCN) | 2020-2030 | 6.7
|  | 2031-2040 | 10773.155 |  | 2031-2040 | 101.9
|  | 2041-2050 | 17313.8021 |  | 2041-2050 | 112.7
|  | Total (2020-2050) | 28757.3606 |  | Total (2020-2050) | 221.3
| Porcentaje de responsabilidad [%] | Ministerio de Energía | 38%
|  | Ministerio de Transportes y Telecomunicaciones | 50%
|  | Ministerio de Minería | 0%
|  | Ministerio de Salud | 0%
|  | Ministerio de Agricultura | 0%
|  | Ministerio de Obras Públicas | 0%
|  | Ministerio de Vivienda y Urbanismo | 12%
| Sinergias |  | * Estándares de rendimiento energético para vehículos livianos
Información Financiera | Costo medio de abatimiento [USD/tCO2eq] |  | -86.0383 |  |  |  | (2024-2050)
| VAN CAPEX [USD] |  | 1634.7636
| VAN OPEX [USD] |  | -4108.9984
Nombre de la Acción |  | Tipo de Instrumento | Descripción y Justificación | Responsable | Origen del financiamiento | Plazo
Indicación al proyecto de ley de subsidios al transporte público, para poder realizar programa “Renueva tu Colectivo” en la RM (Responsabilidad DTPR) |  | Normativo | Para permitir replicar programa renueva tu colectivo en RM | MTT | Público | Por definir
Extender el programa "Mi taxi eléctrico" a todas las regiones |  | Económico o Financiero | Hasta ahora el programa se ha llevado a cabo en la RM y el Bio Bio | Ministerio de Energía | Público | Por definir
Establecer metas y nuevas condiciones para vehículos renovados con tecnología eléctrica del pregrama "Renueva tu colectivo" |  | Institucional | Se requieren alcanzar acuerdos entre DTPR y GOREs para establecer metas y nuevas condiciones para vehículos renovados con tecnología eléctrica (mayores apoyos) del pregrama "Renueva tu colectivo" | Ministerio de Energía | Público | Por definir

## Res_ReacondT (hidden)
Elemento | Subelemento |  | Contenido | Contenido
Identificación | ID |  | ReacondicionamienT | Hoja de Cálculo
| Nombre |  | Reacondicionamiento térmico de viviendas existentes | Volver al Índice
Tipo de medida de mitigación
Categoría de la medida
| Fecha inicio implementación |  | 2026
Metas de mitigación | Sector afectado
Subsector afectado
Fuente emisora afectada
Gases y contaminantes climáticos afectados
Metas y objetivos de mitigación del PSM a la cual se asocia la medida
Descripción | Objetivo específico de la medida
| Velocidad de implementación de la medida (porcentaje anual) | Año 1 (2025)
Año 2 (2026)
Año 3 (2027)
Año 4 (2028)
Año 5 (2029)
Acciones concretas
Instrumentos
Medidas de mitigación relacionadas
Alcance | Periodo de implementación
Alcance territorial
Otros alcances
Instituciones | Institución líder
Instituciones involucradas
Actores sectoriales o locales involucrados
Potencial de mitigación | Meta de mitigación [kt CO2eq] | 2020-2030 | #REF!
|  | 2031-2040 | #REF!
|  | 2041-2050 | #REF!
|  | Total (2020-2050) | #REF!
| Porcentaje de responsabilidad [%]* | Ministerio de Energía | 0%
|  | Ministerio de Transportes y Telecomunicaciones | 0%
|  | Ministerio de Minería | 0%
|  | Ministerio de Salud | 0%
|  | Ministerio de Agricultura | 0%
|  | Ministerio de Obras Públicas | 0%
|  | Ministerio de Vivienda y Urbanismo | 100%
| Porcentaje de mitigación relativo a las emisiones del sector | 2020-2030 | #REF!
|  | 2031-2040 | #REF!
|  | 2041-2050 | #REF!
|  | Total (2020-2050) | #REF!
Sinergias
Información Financiera | Costo medio de abatimiento [USD/tCO2eq] |  | #REF!
| VAN CAPEX [Millones USD] |  | #REF!
| VAN OPEX [Millones USD] |  | #REF!
| Origen del financiamiento |  | Público - Privado
| Gasto fiscal | Año 1
Año 2
Año 3
Año 4
Año 5
Riesgos y co-beneficios | Riesgos
Co-beneficios
Ejecución | Brechas
Facilitadores
Seguimiento | Indicadores para evaluar su cumplimiento
Género | Enfoque de género

## Res_Actualizacion_RT
Submedida | [6 empty] | Contenido
Nombre de submedida: |  | Actualización de la Reglamentación Térmica |  |  |  |  | Hoja de Cálculo
Descripción y Justificación | [6 empty] | Volver al Índice
Normativas, reglamentos y/o instrumentos relacionados
Origen del Financiamiento |  | Público-Privado
Alcance territorial |  | Nacional
Periodo de implementacion |  | 2025
Potencial de mitigación | Mitigación esperada [kt CO2eq] | 2020-2030 | 527.8803 | Reducción de Emisiones de Carbono Negro (tCN) | 2020-2030 | 2151.5
|  | 2031-2040 | 2541.2817 |  | 2031-2040 | 10696.8
|  | 2041-2050 | 4457.4678 |  | 2041-2050 | 17920.4
|  | Total (2020-2050) | 7526.6299 |  | Total (2020-2050) | 30768.7
| Porcentaje de responsabilidad [%] | Ministerio de Energía | 20%
|  | Ministerio de Transportes y Telecomunicaciones | 0%
|  | Ministerio de Minería | 0%
|  | Ministerio de Salud | 0%
|  | Ministerio de Agricultura | 0%
|  | Ministerio de Obras Públicas | 0%
|  | Ministerio de Vivienda y Urbanismo | 80%
Sinergias
Información Financiera | Costo medio de abatimiento [USD/tCO2eq] |  | 34.55 |  |  |  | (2025-2050)
| VAN CAPEX [USD] |  | 3718.9469
| VAN OPEX [USD] |  | -3458.9018
Nombre de la Acción |  | Tipo de Instrumento | Descripción y Justificación | Responsable | Origen del financiamiento | Indicadores de seguimiento de la acción

## Res_CEV
Submedida | [6 empty] | Contenido
Nombre de submedida: |  | Fomento al uso de energia solar para el agua caliente satinataria (ACS) |  |  |  |  | Hoja de Cálculo
Descripción y Justificación |  | La CEV proporciona datos sobre la eficiencia energética de hogares (niveles desde el A al G), favoreciendo decisiones informadas sobre comodidad térmica y uso de equipos eficientes o energías renovables. Su implementación inicial fue voluntaria y a partir del 2023 es obligatoria para viviendas nuevas. La medida contempla el fomento para que viviendas existentes también sean etiquetadas. |  |  |  |  | Volver al Índice
Normativas, reglamentos y/o instrumentos relacionados |  | * Ley 21.305 de Eficiencia Energética
Origen del Financiamiento |  | Público-Privado
Alcance territorial |  | Nacional
Periodo de implementacion |  | 2024
Potencial de mitigación | Mitigación esperada [kt CO2eq] | 2020-2030 | 21.03 | Reducción de Emisiones de Carbono Negro (tCN) | 2020-2030 | 63.5
|  | 2031-2040 | 105.0975 |  | 2031-2040 | 271.4
|  | 2041-2050 | 173.4525 |  | 2041-2050 | 470.4
|  | Total (2020-2050) | 299.58 |  | Total (2020-2050) | 805.3
| Porcentaje de responsabilidad [%] | Ministerio de Energía | 100%
|  | Ministerio de Transportes y Telecomunicaciones | 0%
|  | Ministerio de Minería | 0%
|  | Ministerio de Salud | 0%
|  | Ministerio de Agricultura | 0%
|  | Ministerio de Obras Públicas | 0%
|  | Ministerio de Vivienda y Urbanismo | 0%
Sinergias
Información Financiera | Costo medio de abatimiento [USD/tCO2eq] |  | -306.5728 |  |  |  | (2024-2050)
| VAN CAPEX [USD] |  | 126.4137
| VAN OPEX [USD] |  | -218.2568
Nombre de la Acción |  | Tipo de Instrumento | Descripción y Justificación | Responsable | Origen del financiamiento | Indicadores de seguimiento de la acción

## Res_SST
Submedida | [6 empty] | Contenido
Nombre de submedida: |  | Fomento al uso de energia solar para el agua caliente satinataria (ACS) |  |  |  |  | Hoja de Cálculo
Descripción y Justificación |  | El programa tiene como objetivo la instalación en residencias existentes, tecnologías que aprovechan la energía solar para calentar agua con el fin de satisfacer las necesidades de agua caliente en aplicaciones domésticas. Estos sistemas utilizan colectores solares para capturar la radiación solar y transferirla al agua, proporcionando una fuente de energía limpia y renovable. |  |  |  |  | Volver al Índice
Normativas, reglamentos y/o instrumentos relacionados |  | • Franquicia Tributaria y subsidio para viviendas sociales nuevas (Renovación Ley 20.365)
Origen del Financiamiento |  | Público-Privado
Alcance territorial |  | Nacional
Periodo de implementacion |  | 2024
Potencial de mitigación | Mitigación esperada [kt CO2eq] | 2020-2030 | 87.2755 | Reducción de Emisiones de Carbono Negro (tCN) | 2020-2030 | 0.1
|  | 2031-2040 | 377.4163 |  | 2031-2040 | 0.2
|  | 2041-2050 | 662.2311 |  | 2041-2050 | 0.4
|  | Total (2020-2050) | 1126.9229 |  | Total (2020-2050) | 0.7
| Porcentaje de responsabilidad [%] | Ministerio de Energía | 67%
|  | Ministerio de Transportes y Telecomunicaciones | 0%
|  | Ministerio de Minería | 0%
|  | Ministerio de Salud | 0%
|  | Ministerio de Agricultura | 0%
|  | Ministerio de Obras Públicas | 0%
|  | Ministerio de Vivienda y Urbanismo | 33%
Sinergias
Información Financiera | Costo medio de abatimiento [USD/tCO2eq] |  | -162.2735 |  |  |  | (2024-2050)
| VAN CAPEX [USD] |  | 190.5833
| VAN OPEX [USD] |  | -373.453
Nombre de la Acción |  | Tipo de Instrumento | Descripción y Justificación | Responsable | Origen del financiamiento | Indicadores de seguimiento de la acción

## Res_ElecACS
Submedida | [6 empty] | Contenido
Nombre de submedida: |  | Electrificación de fuentes energéticas para agua caliente satinataria (ACS) |  |  |  |  | Hoja de Cálculo
Descripción y Justificación |  | La medida de mitigación de Electrificación de Fuentes Energéticas para Agua Caliente Sanitaria (ACS) propone reemplazar los sistemas convencionales de calentamiento de agua, que a menudo utilizan combustibles fósiles, por sistemas eléctricos. |  |  |  |  | Volver al Índice
Normativas, reglamentos y/o instrumentos relacionados
Origen del Financiamiento |  | Público-Privado
Alcance territorial |  | Nacional
Periodo de implementacion |  | 2030
Potencial de mitigación | Mitigación esperada [kt CO2eq] | 2020-2030 | 0.005182 | Reducción de Emisiones de Carbono Negro (tCN) | 2020-2030 | 0
|  | 2031-2040 | 24.9831 |  | 2031-2040 | 0
|  | 2041-2050 | 1900.6715 |  | 2041-2050 | 1.9
|  | Total (2020-2050) | 1925.6597 |  | Total (2020-2050) | 1.9
| Porcentaje de responsabilidad [%] | Ministerio de Energía | 100%
|  | Ministerio de Transportes y Telecomunicaciones | 0%
|  | Ministerio de Minería | 0%
|  | Ministerio de Salud | 0%
|  | Ministerio de Agricultura | 0%
|  | Ministerio de Obras Públicas | 0%
|  | Ministerio de Vivienda y Urbanismo | 0%
Sinergias
Información Financiera | Costo medio de abatimiento [USD/tCO2eq] |  | -118.2014 |  |  |  | (2030-2050)
| VAN CAPEX [USD] |  | 29.4087
| VAN OPEX [USD] |  | -257.0243
Nombre de la Acción |  | Tipo de Instrumento | Descripción y Justificación | Responsable | Origen del financiamiento | Indicadores de seguimiento de la acción
|  |  | 295.9721 | 7269.1775 | -0.18424
|  |  | 1425.1361 | 167.1713
|  |  | 5548.0693 | -1506.4101
7269.1775

## Res_ElecCoc
Submedida | [6 empty] | Contenido
Nombre de submedida: |  | Electrificación de fuentes energéticas para cocción |  |  |  |  | Hoja de Cálculo
Descripción y Justificación |  | La medida de mitigación de Electrificación de Fuentes Energéticas para Cocción involucra el cambio de sistemas de cocción que utilizan combustibles fósiles a opciones eléctricas |  |  |  |  | Volver al Índice
Normativas, reglamentos y/o instrumentos relacionados
Origen del Financiamiento |  | Público-Privado
Alcance territorial |  | Nacional
Periodo de implementacion |  | 2030
Potencial de mitigación | Mitigación esperada [kt CO2eq] | 2020-2030 | 295.967 | Reducción de Emisiones de Carbono Negro (tCN) | 2020-2030 | 24.9
|  | 2031-2040 | 1372.6654 |  | 2031-2040 | 105.5
|  | 2041-2050 | 2833.4804 |  | 2041-2050 | 334.6
|  | Total (2020-2050) | 4502.1128 |  | Total (2020-2050) | 465
| Porcentaje de responsabilidad [%] | Ministerio de Energía | 100%
|  | Ministerio de Transportes y Telecomunicaciones | 0%
|  | Ministerio de Minería | 0%
|  | Ministerio de Salud | 0%
|  | Ministerio de Agricultura | 0%
|  | Ministerio de Obras Públicas | 0%
|  | Ministerio de Vivienda y Urbanismo | 0%
Sinergias
Información Financiera | Costo medio de abatimiento [USD/tCO2eq] |  | -221.6439 |  |  |  | (2024-2050)
| VAN CAPEX [USD] |  | 36.1076
| VAN OPEX [USD] |  | -1033.9737
Nombre de la Acción |  | Tipo de Instrumento | Descripción y Justificación | Responsable | Origen del financiamiento | Indicadores de seguimiento de la acción

## Res_ElecCalef
Submedida | [6 empty] | Contenido
Nombre de submedida: |  | Electrificación de fuentes energéticas para cocción |  |  |  |  | Hoja de Cálculo
Descripción y Justificación |  | La medida de mitigación de Electrificación de Fuentes Energéticas para Cocción involucra el cambio de sistemas de cocción que utilizan combustibles fósiles a opciones eléctricas |  |  |  |  | Volver al Índice
Normativas, reglamentos y/o instrumentos relacionados
Origen del Financiamiento |  | Público-Privado
Alcance territorial |  | Nacional, pero con foco en ciudades con PDA vigentes o en elaboración 1 y que al menos el 20% de sus emisiones contaminantes se deben a la combustión de leña para calefacción. Habitantes de zonas que cuentes con un PDA vigente y en elaboración y donde el principal energético utilizado para calefacción corresponde a la leña, esto es, desde la región de O´Higgins hasta la región de Aysén
Periodo de implementacion |  | 2030
Potencial de mitigación | Mitigación esperada [kt CO2eq] | 2020-2030 | 0 | Reducción de Emisiones de Carbono Negro (tCN) | 2020-2030 | 0
|  | 2031-2040 | 27.4876 |  | 2031-2040 | 9
|  | 2041-2050 | 813.9174 |  | 2041-2050 | 7298.3
|  | Total (2020-2050) | 841.405 |  | Total (2020-2050) | 7307.3
| Porcentaje de responsabilidad [%] | Ministerio de Energía | 80%
|  | Ministerio de Transportes y Telecomunicaciones | 0%
|  | Ministerio de Minería | 0%
|  | Ministerio de Salud | 0%
|  | Ministerio de Agricultura | 0%
|  | Ministerio de Obras Públicas | 0%
|  | Ministerio de Vivienda y Urbanismo | 20%
Sinergias
Información Financiera | Costo medio de abatimiento [USD/tCO2eq] |  | -135.199 |  |  |  | (2035-2050)
| VAN CAPEX [USD] |  | 101.6549
| VAN OPEX [USD] |  | -215.4121
Nombre de la Acción |  | Tipo de Instrumento | Descripción y Justificación | Responsable | Origen del financiamiento | Indicadores de seguimiento de la acción

## Res_CD
Submedida | [6 empty] | Contenido
Nombre de submedida: |  | Impulso a los proyectos de Energía Distrital |  |  |  |  | Hoja de Cálculo
Descripción y Justificación |  | En Chile, la implementación de un sistema de calefacción distrital se presenta como una medida de mitigación efectiva para reducir la contaminación atmosférica en zonas urbanas. Además de reducir las emisiones de CO2, la calefacción distrital ofrece beneficios como una mayor eficiencia energética, una mejor calidad del aire tanto en la ciudad como en el interior de los hogares y una reducción de los costos de calefacción para los usuarios. |  |  |  |  | Volver al Índice
Normativas, reglamentos y/o instrumentos relacionados
Origen del Financiamiento |  | Público-Privado
Alcance territorial |  | Nacional, pero con foco en ciudades con PDA vigentes o en elaboración 1 y que al menos el 20% de sus emisiones contaminantes se deben a la combustión de leña para calefacción.
Periodo de implementacion |  | 2030
Potencial de mitigación | Mitigación esperada [kt CO2eq] | 2020-2030 | 73.9358 | Reducción de Emisiones de Carbono Negro (tCN) | 2020-2030 | 313.3971
|  | 2031-2040 | 4805.824 |  | 2031-2040 | 20370.8134
|  | 2041-2050 | 13012.6927 |  | 2041-2050 | 51710.5263
|  | Total (2020-2050) | 17892.4525 |  | Total (2020-2050) | 72394.7368
| Porcentaje de responsabilidad [%] | Ministerio de Energía | 100%
|  | Ministerio de Transportes y Telecomunicaciones | 0%
|  | Ministerio de Minería | 0%
|  | Ministerio de Salud | 0%
|  | Ministerio de Agricultura | 0%
|  | Ministerio de Obras Públicas | 0%
|  | Ministerio de Vivienda y Urbanismo | 0%
Sinergias
Información Financiera | Costo medio de abatimiento [USD/tCO2eq] |  | 17.8182
| VAN CAPEX [USD] |  | 470.6629
| VAN OPEX [USD] |  | -151.8511
Nombre de la Acción |  | Tipo de Instrumento | Descripción y Justificación | Responsable | Origen del financiamiento | Indicadores de seguimiento de la acción
Desarrollar de un programa de calefacción/refrigeración distrital en Chile
Comprometer recursos públicos para la construcción de infraestructtura de energética de distribución
Desarrollar de planes maestros para la calefacción distrital
Elaborar programa de concesiones
Buscar Financiamiento nacional e internacional para el desarrollo de proyecos

## Res_BlendingH2
Submedida | [6 empty] | Contenido
Nombre de submedida: |  | Uso de H2V en inyección a redes de Gas Natural |  |  |  |  | Hoja de Cálculo
Descripción y Justificación |  | Representa una oportunidad para impulsar la transición hacia un sistema energético más limpio, eficiente y sostenible, promoviendo la descarbonización, la integración de energías renovables y el desarrollo de una economía del hidrógeno más robusta y competitiva |  |  |  |  | Volver al Índice
Normativas, reglamentos y/o instrumentos relacionados |  | Seguir normativa internacional y estándares de seguridad en materia de inyección de hidrógeno a tuberías: ISO/TR 15916:2015 ; ISO 7539-11; ASME B31.12; ASME STP-PT- 006 entre otras. Se requiere crear normativa nacional
Origen del Financiamiento |  | Público-Privado
Alcance territorial |  | Nacional, pero con foco en ciudades con PDA vigentes o en elaboración 1 y que al menos el 20% de sus emisiones contaminantes se deben a la combustión de leña para calefacción.
Periodo de implementacion |  | 2030
Potencial de mitigación | Mitigación esperada [kt CO2eq] | 2020-2030 | 337.9812 | Reducción de Emisiones de Carbono Negro (tCN) | 2020-2030 | 0
|  | 2031-2040 | 998.6399 |  | 2031-2040 | 0
|  | 2041-2050 | 1064.9693 |  | 2041-2050 | 0
|  | Total (2020-2050) | 2401.5904 |  | Total (2020-2050) | 0
| Porcentaje de responsabilidad [%] | Ministerio de Energía | 100%
|  | Ministerio de Transportes y Telecomunicaciones | 0%
|  | Ministerio de Minería | 0%
|  | Ministerio de Salud | 0%
|  | Ministerio de Agricultura | 0%
|  | Ministerio de Obras Públicas | 0%
|  | Ministerio de Vivienda y Urbanismo | 0%
Sinergias
Información Financiera | Costo medio de abatimiento [USD/tCO2eq] |  | -172.9431 |  |  |  | (2025-2050)
| VAN CAPEX [USD] |  | 0
| VAN OPEX [USD] |  | -415.3386
Nombre de la Acción |  | Tipo de Instrumento | Descripción y Justificación | Responsable | Origen del financiamiento | Indicadores de seguimiento de la acción

## Ind_Elec_Ter
Submedida | [6 empty] | Contenido
Nombre de submedida: |  | Electrificación usos térmicos en la industria |  |  |  |  | Hoja de Cálculo
Descripción y Justificación |  | El subsector industrial en Chile es responsable de aproximadamente el 15% de las emisiones de Gases de Efecto Invernadero (GEI) en el sector energético. Una porción significativa de estas emisiones deriva de la combustión destinada a cubrir demandas térmicas. Actualmente, se cuenta con la capacidad técnica para electrificar directamente la mayoría del calor necesario para los procesos industriales. Esto puede lograrse utilizando una combinación de tecnologías como bombas de calor industriales y sistemas de calefacción por resistencia eléctrica, tal como las calderas eléctricas. Aunque la electrificación de procesos térmicos en la industria puede resultar económicamente viable a largo plazo, será esencial contar con apoyo político para superar los retos iniciales de logística y financiamiento. Estos desafíos derivan de la complejidad de la cadena de suministro, la inercia de la industria y la necesidad de una infraestructura eléctrica adecuada. |  |  |  |  | Volver al Índice
Normativas, reglamentos y/o instrumentos relacionados |  | * Ley 21.305 de Eficiencia Energética * Estrategia de calor y frio del Ministerio de Energía
Origen del Financiamiento |  | Privado
Alcance territorial |  | Nacional
Periodo de implementacion |  | 2028
Potencial de mitigación | Mitigación esperada [kt CO2eq] | 2020-2030 | 241.987 | Reducción de Emisiones de Carbono Negro (tCN) | 2020-2030 | 88.2
|  | 2031-2040 | 4688.6065 |  | 2031-2040 | 1546.7
|  | 2041-2050 | 11794.7852 |  | 2041-2050 | 3931.7
|  | Total (2020-2050) | 16725.3788 |  | Total (2020-2050) | 5566.6
| Porcentaje de responsabilidad [%] | Ministerio de Energía | 100%
|  | Ministerio de Transportes y Telecomunicaciones | 0%
|  | Ministerio de Minería | 0%
|  | Ministerio de Salud | 0%
|  | Ministerio de Agricultura | 0%
|  | Ministerio de Obras Públicas | 0%
|  | Ministerio de Vivienda y Urbanismo | 0%
| Sinergias |  | Introduccion de ERNC en procesos térmicos - Industria
Información Financiera | Costo medio de abatimiento [USD/tCO2eq] |  | -16.5424 |  |  |  | (2028-2050)
| VAN CAPEX [USD] |  | 1959.2215
| VAN OPEX [USD] |  | -2235.8988
Nombre de la Acción |  | Tipo de Instrumento | Descripción y Justificación | Responsable | Origen del financiamiento | Indicadores de seguimiento de la acción
Desarrollar mesas de trabajo sectoriales para caracterizar la demanda energética térmica y realizar diagnósticos específicos por industria y región. |  | Técnico | Este enfoque implica la formación de grupos o comités de trabajo sectoriales que puedan colaborar en la recopilación y evaluación de datos sobre la demanda energética térmica en diferentes industrias y regiones. Estas mesas de trabajo pueden incluir una diversidad de interesados, como representantes de la industria, expertos en energía, proveedores de tecnología, funcionarios gubernamentales y organizaciones de la sociedad civil. Los grupos tendrían la tarea de recoger datos, desarrollar proyecciones y modelos, identificar obstáculos y oportunidades, y formular recomendaciones para políticas o iniciativas de mitigación. | Ministerio de Energía | Público | Por definir
Diseñar e implementar un Plan de Transición para la electrificación de usos térmicos en el subsector comercial con foco regional |  | Institucional | Al centrarse en las características y necesidades de cada región, se fomentaría la adaptación a las realidades locales, el desarrollo económico y la facilitación de la implementación. | Ministerio de Energía | Público | Por definir
Diseñar e implementar un Plan de Transición para la electrificación de usos térmicos en la industria con foco regional |  | Institucional | Al consolidar las necesidades y características inherentes a cada sector industrial, será factible evaluar tanto las barreras existentes como los instrumentos comunes que pueden implementarse. | Ministerio de Energía | Público | Por definir
Estudiar un mecanismo de incentivo a la inversión en tecnologías de electrificación de usos térmicos en la industria. |  | Económico o Financiero | Se requieren evaluar mecanismos para facilitar la transición a una economía baja en carbono. Por ejemplo, utilizando parte de los recursos recaudados por el impuesto verde o los derivados del mecanismo de compensación, para bajar los costos de inversión inicial o los estudios de factibilidad. | Ministerio de Energía | Público | Por definir
Impulsar el desarrollo de líneas y modelos de financiamiento para proyectos electrificación de usos térmicos industriales |  | Económico o Financiero | Las electrificación de usos térmicos en la industria tienen importantes barreras de entrada por sus elevados costos de inversión inicial, | Ministerio de Energía | Público | Por definir
Mejorar la información disponible respecto de proveedores de soluciones tecnológicas |  | Económico o Financiero | Acción orientada a reducir las brechas de información y conectar a proveedores tecnológicos con la demanda | Ministerio de Energía | Público | Por definir
Realizar una feria nacional anual de tecnologías de calor y frío aplicadas al sector industrial, a través universidades/centros de formación técnica, con foco en soluciones innovadoras costo-efectivas |  | Económico o Financiero | Acción orientada a reducir las brechas de información y conectar a proveedores tecnológicos con la demanda | Ministerio de Energía | Público | Por definir

## Ind_ERNC
Submedida | [6 empty] | Contenido
Nombre de submedida: |  | Introduccion de ERNC en procesos térmicos - Industria |  |  |  |  | Hoja de Cálculo
Descripción y Justificación |  | Existen opciones renovables para todos los usos industriales actuales de calor de proceso. El concepto de ERNC es amplio y puede incluir desde uso de biomasa, geotermia, electricidad de fuentes renovables no convencionales , hidrógeno verde y energía solar térmica. La experiencia industrial ERNC para usos térmicos sigue siendo baja y las barreras incluyen una baja disposición para asumir riesgos y breves expectativas de tiempo de retorno de la inversión en la industria. En Chile existen experiencias de éxito de este tipo, como por ejemplo el proyecto Pampa Elvira Solar (Faena Minera Gabriela Mistral Codelco) inaugurada el año 2013 para abastecer de energía solar térmica a la División Gabriela Mistral de Codelco. Pese a la diversas opciones tecnológicas, la modelación de esta medida solo incluye sisemas solares térmicos* |  |  |  |  | Volver al Índice
Normativas, reglamentos y/o instrumentos relacionados |  | * Ley 21.305 de Eficiencia Energética * Estrategia de calor y frio del Ministerio de Energía
Origen del Financiamiento |  | Privado
Alcance territorial |  | Nacional
Periodo de implementacion |  | 2027
Potencial de mitigación | Mitigación esperada [kt CO2eq] | 2020-2030 | 977.759 | Reducción de Emisiones de Carbono Negro (tCN) | 2020-2030 | 284.3
|  | 2031-2040 | 7427.6535 |  | 2031-2040 | 2369.7
|  | 2041-2050 | 11829.404 |  | 2041-2050 | 3623.3
|  | Total (2020-2050) | 20234.8165 |  | Total (2020-2050) | 6277.3
| Porcentaje de responsabilidad [%] | Ministerio de Energía | 100%
|  | Ministerio de Transportes y Telecomunicaciones | 0%
|  | Ministerio de Minería | 0%
|  | Ministerio de Salud | 0%
|  | Ministerio de Agricultura | 0%
|  | Ministerio de Obras Públicas | 0%
|  | Ministerio de Vivienda y Urbanismo | 0%
| Sinergias |  | * Electrificación usos térmicos en la industria * Hidrógeno en procesos térmicos en la Industria
Información Financiera | Costo medio de abatimiento [USD/tCO2eq] |  | 131.1703 |  |  |  | (2028-2050)
| VAN CAPEX [USD] |  | 6525.4693
| VAN OPEX [USD] |  | -3871.2614
Nombre de la Acción |  | Tipo de Instrumento | Descripción y Justificación | Responsable | Origen del financiamiento | Indicadores de seguimiento de la acción
Desarrollar mesas de trabajo sectoriales para caracterizar la demanda energética térmica y realizar diagnósticos específicos por industria y región. |  | Técnico | Este enfoque implica la formación de grupos o comités de trabajo sectoriales que puedan colaborar en la recopilación y evaluación de datos sobre la demanda energética térmica en diferentes industrias y regiones. Estas mesas de trabajo pueden incluir una diversidad de interesados, como representantes de la industria, expertos en energía, proveedores de tecnología, funcionarios gubernamentales y organizaciones de la sociedad civil. Los grupos tendrían la tarea de recoger datos, desarrollar proyecciones y modelos, identificar obstáculos y oportunidades, y formular recomendaciones para políticas o iniciativas de mitigación. | Ministerio de Energía | Público | Por definir
Diseñar e implementar un Plan de Transición para la electrificación de usos térmicos en la industria con foco regional |  | Institucional | Al consolidar las necesidades y características inherentes a cada sector industrial, será factible evaluar tanto las barreras existentes como los instrumentos comunes que pueden implementarse. | Ministerio de Energía | Público | Por definir
Estudiar un mecanismo de incentivo a la inversión en tecnologías de electrificación de usos térmicos en la industria. |  | Económico o Financiero | Se requieren evaluar mecanismos para facilitar la transición a una economía baja en carbono. Por ejemplo, utilizando parte de los recursos recaudados por el impuesto verde o los derivados del mecanismo de compensación, para bajar los costos de inversión inicial o los estudios de factibilidad. | Ministerio de Energía | Público | Por definir
Impulsar el desarrollo de líneas y modelos de financiamiento para proyectos electrificación de usos térmicos industriales |  | Económico o Financiero | Las electrificación de usos térmicos en la industria tienen importantes barreras de entrada por sus elevados costos de inversión inicial, | Ministerio de Energía | Público | Por definir

## Ind_H2Ter
Submedida | [6 empty] | Contenido
Nombre de submedida: |  | Hidrógeno en procesos térmicos en la Industria |  |  |  |  | Hoja de Cálculo
Descripción y Justificación |  | El hidrógeno renovable se convertirá en un recurso clave para reducir las emisiones de la industria y promover la movilidad sostenible, ya que ofrece una amplia gama de usos, que van desde su utilización como materia prima para la creación de combustibles sintéticos hasta la capacidad de almacenar energía proveniente de fuentes renovables.La medida contempla su utilización como combustible dual en equipos estacionarios en la industria |  |  |  |  | Volver al Índice
Normativas, reglamentos y/o instrumentos relacionados |  | * Ley 21.305 de Eficiencia Energética * Estrategia de calor y frio del Ministerio de Energía * Plan de Acción de Hidrógeno Verde * Estrategia de Hidrógeno Verde
Origen del Financiamiento |  | Privado
Alcance territorial |  | Nacional
Periodo de implementacion |  | 2025
Potencial de mitigación | Mitigación esperada [kt CO2eq] | 2020-2030 | 364.1257 | Reducción de Emisiones de Carbono Negro (tCN) | 2020-2030 | 96
|  | 2031-2040 | 3732.1786 |  | 2031-2040 | 1155.1
|  | 2041-2050 | 7718.587 |  | 2041-2050 | 2283.6
|  | Total (2020-2050) | 11814.8913 |  | Total (2020-2050) | 3534.7
| Porcentaje de responsabilidad [%] | Ministerio de Energía | 100%
|  | Ministerio de Transportes y Telecomunicaciones | 0%
|  | Ministerio de Minería | 0%
|  | Ministerio de Salud | 0%
|  | Ministerio de Agricultura | 0%
|  | Ministerio de Obras Públicas | 0%
|  | Ministerio de Vivienda y Urbanismo | 0%
| Sinergias |  | * Introduccion de ERNC en procesos térmicos - Industria * Hidrógeno en usos motrices - Otros Sectores Industriales
Información Financiera | Costo medio de abatimiento [USD/tCO2eq] |  | -35.2692 |  |  |  | (2026-2050)
| VAN CAPEX [USD] |  | 42.7906
| VAN OPEX [USD] |  | -459.492
Nombre de la Acción |  | Tipo de Instrumento | Descripción y Justificación | Responsable | Origen del financiamiento | Indicadores de seguimiento de la acción
Desarrollar mesas de trabajo sectoriales para caracterizar la demanda energética térmica y realizar diagnósticos específicos por industria y región. |  | Técnico | Diagnósticos específicos por sector y región es crucial para entender y abordar eficientemente las necesidades energéticas de la industria. Esto permitiría una representación fidedigna de las necesidades y desafíos propios de cada sector y región, y daría lugar a soluciones que tomen en cuenta estas especificidades. | Ministerio de Energía | Público | Por definir
Desarrollar pilotos para validar la operatividad, estabilidad y aplicabilidad de los sistemas de combustión en procesos térmicos de alta y media temperatura en las distintas industrias |  | Técnico | Esta acción proporcionaría datos y experiencias prácticas esenciales para determinar las mejores prácticas, identificar cuellos de botella o desafíos, y garantizar que las futuras implementaciones de estas tecnologías sean lo más fluidas y beneficiosas posible. Además, permitiría a las empresas probar y adaptar estas tecnologías a sus necesidades específicas antes de realizar inversiones a gran escala y minimizando los riesgos | Ministerio de Energía | Público | Por definir
Impulsar la demanda interna de H2 a través de un sistema de comercio de emisiones ETS |  | Económico o Financiero | Este sistema ETS asignaría límites de emisiones a las empresas y permitiría que las que reduzcan sus emisiones por debajo de estos límites vendan sus derechos de emisión sobrantes a otras que los necesiten, incentivando así la adopción de tecnologías más limpias. | Ministerio de Energía | Público | Por definir
Desarrollar guias de implementación de pilotos y validación de tecnologías que utilizan H2 como combustible en procesos industriales |  | Técnico | Estas guías proporcionarían a las empresas un marco claro y práctico para integrar las tecnologías de hidrógeno en sus operaciones. Incluirían detalles sobre la evaluación de la factibilidad, la selección de tecnologías, el diseño y la implementación de proyectos piloto, así como la evaluación de su desempeño. | Ministerio de Energía | Público | Por definir
Desarrollar planes de acción regionales para la producción y demanda de H2 en sus distintos usos |  | Económico o Financiero | Estos planes estarían diseñados para abordar las necesidades y oportunidades específicas de cada región, incluyendo la disponibilidad de recursos para la producción de hidrógeno, la infraestructura existente, y las necesidades de las industrias locales. | Ministerio de Energía | Público | Por definir
Acompañar proyectos de consumo de H2 verde y derivados con asesorias e instrumentos de apoyo financiero |  | Técnico | Las asesorías pueden ofrecer orientación experta sobre el diseño e implementación efectiva del proyecto, mientras que el apoyo financiero puede facilitar la adquisición e instalación de tecnologías relacionadas con el hidrógeno verde | Ministerio de Energía | Público | Por definir

## Ind_H2Mot
Submedida | [6 empty] | Contenido
Nombre de submedida: |  | Hidrógeno en usos motrices - Otros Sectores Industriales |  |  |  |  | Hoja de Cálculo
Descripción y Justificación |  | La implementación de la Electromovilidad en la Industria a través del uso de celdas de combustible busca implementar soluciones que posibiliten la transición de los vehículos de transporte y maquinaria empleados en la industria, que actualmente utilizan combustible, a una operación eléctrica basada en celdas de combustible que utilicen hidrógeno como fuente de energía. |  |  |  |  | Volver al Índice
Normativas, reglamentos y/o instrumentos relacionados |  | * Ley 21.305 de Eficiencia Energética * Plan de Acción de Hidrógeno Verde * Estrategia de Electromovilidad * Estrategia de Hidrógeno Verde
Origen del Financiamiento |  | Privado
Alcance territorial |  | Nacional
Periodo de implementacion |  | 2026
Potencial de mitigación | Mitigación esperada [kt CO2eq] | 2020-2030 | 0 | Reducción de Emisiones de Carbono Negro (tCN) | 2020-2030 | 0
|  | 2031-2040 | 819.219 |  | 2031-2040 | 128
|  | 2041-2050 | 6301.255 |  | 2041-2050 | 1004.1
|  | Total (2020-2050) | 7120.474 |  | Total (2020-2050) | 1132.1
| Porcentaje de responsabilidad [%] | Ministerio de Energía | 100%
|  | Ministerio de Transportes y Telecomunicaciones | 0%
|  | Ministerio de Minería | 0%
|  | Ministerio de Salud | 0%
|  | Ministerio de Agricultura | 0%
|  | Ministerio de Obras Públicas | 0%
|  | Ministerio de Vivienda y Urbanismo | 0%
| Sinergias |  | * Introduccion de ERNC en procesos térmicos - Industria * Electrificación usos motrices - Industrias Varias
Información Financiera | Costo medio de abatimiento [USD/tCO2eq] |  | -17.7389 |  |  |  | (2034-2050)
| VAN CAPEX [USD] |  | 286.5564
| VAN OPEX [USD] |  | -412.8655
Nombre de la Acción |  | Tipo de Instrumento | Descripción y Justificación | Responsable | Origen del financiamiento | Indicadores de seguimiento de la acción
Desarrollar mesas de trabajo sectoriales para caracterizar la demanda energética térmica y realizar diagnósticos específicos por industria y región. |  | Técnico | Diagnósticos específicos por sector y región es crucial para entender y abordar eficientemente las necesidades energéticas de la industria. Esto permitiría una representación fidedigna de las necesidades y desafíos propios de cada sector y región, y daría lugar a soluciones que tomen en cuenta estas especificidades. | Ministerio de Energía | Público | Por definir
Desarrollar pilotos para validar la operatividad, estabilidad y aplicabilidad de los sistemas de combustión en procesos térmicos de alta y media temperatura en las distintas industrias |  | Técnico | Esta acción proporcionaría datos y experiencias prácticas esenciales para determinar las mejores prácticas, identificar cuellos de botella o desafíos, y garantizar que las futuras implementaciones de estas tecnologías sean lo más fluidas y beneficiosas posible. Además, permitiría a las empresas probar y adaptar estas tecnologías a sus necesidades específicas antes de realizar inversiones a gran escala y minimizando los riesgos | Ministerio de Energía | Público | Por definir
Impulsar la demanda interna de H2 a través de un sistema de comercio de emisiones ETS |  | Económico o Financiero | Este sistema ETS asignaría límites de emisiones a las empresas y permitiría que las que reduzcan sus emisiones por debajo de estos límites vendan sus derechos de emisión sobrantes a otras que los necesiten, incentivando así la adopción de tecnologías más limpias. | Ministerio de Energía | Público | Por definir
Desarrollar guias de implementación de pilotos y validación de tecnologías que utilizan H2 como combustible en procesos industriales |  | Técnico | Estas guías proporcionarían a las empresas un marco claro y práctico para integrar las tecnologías de hidrógeno en sus operaciones. Incluirían detalles sobre la evaluación de la factibilidad, la selección de tecnologías, el diseño y la implementación de proyectos piloto, así como la evaluación de su desempeño. | Ministerio de Energía | Público | Por definir
Desarrollar planes de acción regionales para la producción y demanda de H2 en sus distintos usos |  | Económico o Financiero | Estos planes estarían diseñados para abordar las necesidades y oportunidades específicas de cada región, incluyendo la disponibilidad de recursos para la producción de hidrógeno, la infraestructura existente, y las necesidades de las industrias locales. | Ministerio de Energía | Público | Por definir
Acompañar proyectos de consumo de H2 verde y derivados con asesorias e instrumentos de apoyo financiero |  | Técnico | Las asesorías pueden ofrecer orientación experta sobre el diseño e implementación efectiva del proyecto, mientras que el apoyo financiero puede facilitar la adquisición e instalación de tecnologías relacionadas con el hidrógeno verde | Ministerio de Energía | Público | Por definir

## Ind_Elec_Mot
Submedida | [6 empty] | Contenido
Nombre de submedida: |  | Electrificación usos motrices - Industrias Varias |  |  |  |  | Hoja de Cálculo
Descripción y Justificación |  | La electrificación usos motrices en la industria busca implementar soluciones que posibiliten la transición de los vehículos de transporte y maquinaria empleados en la industria, que actualmente utilizan combustibles fósiles, a una operación eléctrica basada en baterías. |  |  |  |  | Volver al Índice
Normativas, reglamentos y/o instrumentos relacionados |  | * Ley 21.305 de Eficiencia Energética * Ley N°20.920 sobre Responsabilidad Extendida del Productor (REP) * Estrategia de Electromovilidad
Origen del Financiamiento |  | Privado
Alcance territorial |  | Nacional
Periodo de implementacion |  | 2026
Potencial de mitigación | Mitigación esperada [kt CO2eq] | 2020-2030 | 135.0392 | Reducción de Emisiones de Carbono Negro (tCN) | 2020-2030 | 23.7
|  | 2031-2040 | 540.3348 |  | 2031-2040 | 78.2
|  | 2041-2050 | 889.0321 |  | 2041-2050 | 169
|  | Total (2020-2050) | 1564.4062 |  | Total (2020-2050) | 270.9
| Porcentaje de responsabilidad [%] | Ministerio de Energía | 100%
|  | Ministerio de Transportes y Telecomunicaciones | 0%
|  | Ministerio de Minería | 0%
|  | Ministerio de Salud | 0%
|  | Ministerio de Agricultura | 0%
|  | Ministerio de Obras Públicas | 0%
|  | Ministerio de Vivienda y Urbanismo | 0%
| Sinergias |  | * Introduccion de ERNC en procesos térmicos - Industria * Electrificación usos motrices - Industrias Varias * Hidrógeno en usos motrices - Otros Sectores Industriales
Información Financiera | Costo medio de abatimiento [USD/tCO2eq] |  | -68.3799 |  |  |  | (2025-2050)
| VAN CAPEX [USD] |  | 79.4588
| VAN OPEX [USD] |  | -186.4327
Nombre de la Acción |  | Tipo de Instrumento | Descripción y Justificación | Responsable | Origen del financiamiento | Indicadores de seguimiento de la acción
Impulsar la electrificación en la indsutria a través de un sistema de comercio de emisiones ETS |  | Económico o Financiero | Este sistema ETS asignaría límites de emisiones a las empresas y permitiría que las que reduzcan sus emisiones por debajo de estos límites vendan sus derechos de emisión sobrantes a otras que los necesiten, incentivando así la adopción de tecnologías más limpias. | Ministerio de Energía | Público | Por definir
Potenciar proyectos piloto a través del Programa Giro Limpio ejecutado por la Agencia de Sostenibilidad Energética y Electromovilidad Logística del MTT (Estrategia de Electromovilidad) |  | Técnico | Aprovechar el conocimiento y experiencia del Programa Giro Limpio para extender proyectos piloto a la electrificación de vehículos y maquinaria utilizados en la industria | Ministerio de Energía | Público | Por definir
Desarrollar una regulación para el reciclaje de las baterías en el marco de la ley REP (Estrategia de Electromovilidad) |  | Normativo | Las baterías de vehículos eléctricos se podrían considerar como uno de los elementos más importantes en el desarrollo de la electromovilidad y no existe aún regulación para establecer incentivos asociados a la reutilización y disposición final. | Ministerio de Energía | Público | Por definir
Promover soluciones tecnológicas para la segunda vida de las baterías con el fin de potenciar la reutilización de las baterías de vehículos eléctricos en los sistemas de almacenamiento de generación eléctrica (Estrategia de Electromovilidad) |  | Técnico | Las baterías de vehículos eléctricos pueden prestar otros servicios una vez que son retiradas de ellos. La habilitación de la segunda vida de la batería se considera como un paso intermedio antes de su disposición final. Para lo anterior se debe contemplar una serie de factores para que se habilite en el mercado eléctrico. | Ministerio de Energía | Público | Por definir

## Ind_MEPS
Submedida | [6 empty] | Contenido
Nombre de submedida: |  | MEPS motores |  |  |  |  | Hoja de Cálculo
Descripción y Justificación |  | Cerca del 69% del consumo eléctrico de la industria se debe al uso de motores eléctricos. Actualemente en Chile la eficiencia mínima requerida es IE1 en motores desde 0,75 kW a 7,5 kW, y para el resto de potencias no hay una normativa que estipule la eficiencia a utilizar, mientras que en otros mercados como el Europeo, la eficiencia mínima requerida es IE3 para motores entre 0,75 kW y 375 kW, o IE2 si el motor se acciona con un variador de frecuencia. La medida propone entonces la implementación de MEPS para motores de mayor potencia hasta ahora no regulados |  |  |  |  | Volver al Índice
Normativas, reglamentos y/o instrumentos relacionados |  | * Decreto N°97 del Ministerio de Energía (2012) Arpueba reglamento que establece el procedimiento para la fijación de estándares mínimos de eficiencia energética y normas para su aplicación * Resolución 3 exenta del Ministerio de Energía (2017) - Fija estándar mínimo de eficiencia energética para motores eléctricos de inducción trifásicos * Ley 21.305 de Eficiencia Energética
Origen del Financiamiento |  | Privado
Alcance territorial |  | Nacional
Periodo de implementacion |  | 2025
Potencial de mitigación | Mitigación esperada [kt CO2eq] | 2020-2030 | 59.9038 | Reducción de Emisiones de Carbono Negro (tCN) | 2020-2030 | 1.4
|  | 2031-2040 | 81.4148 |  | 2031-2040 | 7.2
|  | 2041-2050 | 96.9336 |  | 2041-2050 | 8.5
|  | Total (2020-2050) | 238.2523 |  | Total (2020-2050) | 17.1
| Porcentaje de responsabilidad [%] | Ministerio de Energía | 100%
|  | Ministerio de Transportes y Telecomunicaciones | 0%
|  | Ministerio de Minería | 0%
|  | Ministerio de Salud | 0%
|  | Ministerio de Agricultura | 0%
|  | Ministerio de Obras Públicas | 0%
|  | Ministerio de Vivienda y Urbanismo | 0%
Sinergias
Información Financiera | Costo medio de abatimiento [USD/tCO2eq] |  | 235.4987 |  |  |  | (2025-2050)
| VAN CAPEX [USD] |  | 154.9372
| VAN OPEX [USD] |  | -98.8291
Nombre de la Acción |  | Tipo de Instrumento | Descripción y Justificación | Responsable | Origen del financiamiento | Indicadores de seguimiento de la acción
Fijar estándar para motores de potencia mayor a 7,5 kW |  | Normativo | Se requiere extender el MEPS motores a equipos de mayor potencia | Ministerio de Energía | Público | Por definir

## Min_ElecMot_MinV
Submedida | [6 empty] | Contenido
Nombre de submedida: |  | Electrificación usos motrices - Minas Varias |  |  |  |  | Hoja de Cálculo
Descripción y Justificación |  | La electrificación usos motrices en el subsector Minas Varias (que incluye varios tipos de minería tales como Oro, Plata, Plomo, Arcillas, etc.) busca implementar soluciones que posibiliten la transición de los vehículos de transporte y maquinaria empleados en estos procesos productivos, que actualmente utilizan combustibles fósiles, a una operación eléctrica basada en baterías. |  |  |  |  | Volver al Índice
Normativas, reglamentos y/o instrumentos relacionados |  | * Ley 21.305 de Eficiencia Energética * Ley N°20.920 sobre Responsabilidad Extendida del Productor (REP)
Origen del Financiamiento |  | Privado
Alcance territorial |  | Nacional
Periodo de implementacion |  | 2026
Potencial de mitigación | Mitigación esperada [kt CO2eq] | 2020-2030 | 928.8213 | Reducción de Emisiones de Carbono Negro (tCN) | 2020-2030 | 144
|  | 2031-2040 | 6271.9564 |  | 2031-2040 | 953.2
|  | 2041-2050 | 9036.1112 |  | 2041-2050 | 1372.2
|  | Total (2020-2050) | 16236.8889 |  | Total (2020-2050) | 2469.4
| Porcentaje de responsabilidad [%] | Ministerio de Energía | 57%
|  | Ministerio de Transportes y Telecomunicaciones | 0%
|  | Ministerio de Minería | 43%
|  | Ministerio de Salud | 0%
|  | Ministerio de Agricultura | 0%
|  | Ministerio de Obras Públicas | 0%
|  | Ministerio de Vivienda y Urbanismo | 0%
Sinergias
Información Financiera | Costo medio de abatimiento [USD/tCO2eq] |  | -60.0145 |  |  |  | (2024-2050)
| VAN CAPEX [USD] |  | 691.6
| VAN OPEX [USD] |  | -1666.0481
Nombre de la Acción |  | Tipo de Instrumento | Descripción y Justificación | Responsable | Origen del financiamiento | Indicadores de seguimiento de la acción
Impulsar la electrificación en la indsutria a través de un sistema de comercio de emisiones ETS |  | Económico o Financiero | Este sistema ETS asignaría límites de emisiones a las empresas y permitiría que las que reduzcan sus emisiones por debajo de estos límites vendan sus derechos de emisión sobrantes a otras que los necesiten, incentivando así la adopción de tecnologías más limpias. | Ministerio de Energía | Público | Por definir
Desarrollar una regulación para el reciclaje de las baterías en el marco de la ley REP (Estrategia de Electromovilidad) |  | Normativo | Las baterías de vehículos eléctricos se podrían considerar como uno de los elementos más importantes en el desarrollo de la electromovilidad y no existe aún regulación para establecer incentivos asociados a la reutilización y disposición final. | Ministerio de Energía | Público | Por definir

## Min_H2Mot_MinV
Submedida | [6 empty] | Contenido
Nombre de submedida: |  | Uso de H2 verde en usos motrices - Minas Varias |  |  |  |  | Hoja de Cálculo
Descripción y Justificación |  | La electrificación usos motrices en el subsector Minas Varias (que incluye varios tipos de minería tales como Oro, Plata, Plomo, Arcillas, etc.) busca implementar soluciones que posibiliten la transición de los vehículos de transporte y maquinaria empleados en estos procesos productivos, que actualmente utilizan combustibles fósiles, a una operación eléctrica basada en celdas de combustible con H2 verde |  |  |  |  | Volver al Índice
Normativas, reglamentos y/o instrumentos relacionados |  | * Ley 21.305 de Eficiencia Energética * Plan de Acción de Hidrógeno Verde * Estrategia de Electromovilidad * Estrategia de Hidrógeno Verde
Origen del Financiamiento |  | Privado
Alcance territorial |  | Nacional
Periodo de implementacion |  | 2036
Potencial de mitigación | Mitigación esperada [kt CO2eq] | 2020-2030 | 0.017686 | Reducción de Emisiones de Carbono Negro (tCN) | 2020-2030 | 0
|  | 2031-2040 | 649.6006 |  | 2031-2040 | 148.5
|  | 2041-2050 | 9768.6882 |  | 2041-2050 | 1835.2
|  | Total (2020-2050) | 10418.3065 |  | Total (2020-2050) | 1983.7
| Porcentaje de responsabilidad [%] | Ministerio de Energía | 67%
|  | Ministerio de Transportes y Telecomunicaciones | 0%
|  | Ministerio de Minería | 33%
|  | Ministerio de Salud | 0%
|  | Ministerio de Agricultura | 0%
|  | Ministerio de Obras Públicas | 0%
|  | Ministerio de Vivienda y Urbanismo | 0%
Sinergias
Información Financiera | Costo medio de abatimiento [USD/tCO2eq] |  | 3.9006 |  |  |  | (2036-2050)
| VAN CAPEX [USD] |  | 711.5226
| VAN OPEX [USD] |  | -670.8853
Nombre de la Acción |  | Tipo de Instrumento | Descripción y Justificación | Responsable | Origen del financiamiento | Indicadores de seguimiento de la acción
Impulsar la electrificación en la indsutria a través de un sistema de comercio de emisiones ETS |  | Económico o Financiero | Este sistema ETS asignaría límites de emisiones a las empresas y permitiría que las que reduzcan sus emisiones por debajo de estos límites vendan sus derechos de emisión sobrantes a otras que los necesiten, incentivando así la adopción de tecnologías más limpias. | Ministerio de Energía | Público | Por definir

## Min_ElecTer_MinV
Submedida | [6 empty] | Contenido
Nombre de submedida: |  | Electrificación usos térmicos en la industria - Minas Varias |  |  |  |  | Hoja de Cálculo
Descripción y Justificación |  | Actualmente, se cuenta con la capacidad técnica para electrificar directamente la mayoría del calor necesario para los procesos industriales. Esto puede lograrse utilizando una combinación de tecnologías como bombas de calor industriales y sistemas de calefacción por resistencia eléctrica, tal como las calderas eléctricas. Aunque la electrificación de procesos térmicos en la industria puede resultar económicamente viable a largo plazo, será esencial contar con apoyo político para superar los retos iniciales de logística y financiamiento. Estos desafíos derivan de la complejidad de la cadena de suministro, la inercia de la industria y la necesidad de una infraestructura eléctrica adecuada. |  |  |  |  | Volver al Índice
Normativas, reglamentos y/o instrumentos relacionados |  | * Ley 21.305 de Eficiencia Energética * Estrategia de calor y frio del Ministerio de Energía
Origen del Financiamiento |  | Privado
Alcance territorial |  | Nacional
Periodo de implementacion |  | 2036
Potencial de mitigación | Mitigación esperada [kt CO2eq] | 2020-2030 | #REF! | Reducción de Emisiones de Carbono Negro (tCN) | 2020-2030 | 4.6
|  | 2031-2040 | #REF! |  | 2031-2040 | 78.4
|  | 2041-2050 | #REF! |  | 2041-2050 | 154.9
|  | Total (2020-2050) | #REF! |  | Total (2020-2050) | 237.9
| Porcentaje de responsabilidad [%] | Ministerio de Energía | 67%
|  | Ministerio de Transportes y Telecomunicaciones | 0%
|  | Ministerio de Minería | 33%
|  | Ministerio de Salud | 0%
|  | Ministerio de Agricultura | 0%
|  | Ministerio de Obras Públicas | 0%
|  | Ministerio de Vivienda y Urbanismo | 0%
Sinergias
Información Financiera | Costo medio de abatimiento [USD/tCO2eq] |  | #REF!
| VAN CAPEX [USD] |  | #REF!
| VAN OPEX [USD] |  | #REF!
Nombre de la Acción |  | Tipo de Instrumento | Descripción y Justificación | Responsable | Origen del financiamiento | Indicadores de seguimiento de la acción
Desarrollar mesas de trabajo sectoriales para caracterizar la demanda energética térmica y realizar diagnósticos específicos por industria y región. |  | Técnico | Este enfoque implica la formación de grupos o comités de trabajo sectoriales que puedan colaborar en la recopilación y evaluación de datos sobre la demanda energética térmica en diferentes industrias y regiones. Estas mesas de trabajo pueden incluir una diversidad de interesados, como representantes de la industria, expertos en energía, proveedores de tecnología, funcionarios gubernamentales y organizaciones de la sociedad civil. Los grupos tendrían la tarea de recoger datos, desarrollar proyecciones y modelos, identificar obstáculos y oportunidades, y formular recomendaciones para políticas o iniciativas de mitigación. | Ministerio de Energía | Público | Por definir
Diseñar e implementar un Plan de Transición para la electrificación de usos térmicos en el subsector comercial con foco regional |  | Institucional | Al centrarse en las características y necesidades de cada región, se fomentaría la adaptación a las realidades locales, el desarrollo económico y la facilitación de la implementación. | Ministerio de Energía | Público | Por definir
Diseñar e implementar un Plan de Transición para la electrificación de usos térmicos en la industria con foco regional |  | Institucional | Al consolidar las necesidades y características inherentes a cada sector industrial, será factible evaluar tanto las barreras existentes como los instrumentos comunes que pueden implementarse. | Ministerio de Energía | Público | Por definir
Estudiar un mecanismo de incentivo a la inversión en tecnologías de electrificación de usos térmicos en la industria. |  | Económico o Financiero | Se requieren evaluar mecanismos para facilitar la transición a una economía baja en carbono. Por ejemplo, utilizando parte de los recursos recaudados por el impuesto verde o los derivados del mecanismo de compensación, para bajar los costos de inversión inicial o los estudios de factibilidad. | Ministerio de Energía | Público | Por definir
Impulsar el desarrollo de líneas y modelos de financiamiento para proyectos electrificación de usos térmicos industriales |  | Económico o Financiero | Las electrificación de usos térmicos en la industria tienen importantes barreras de entrada por sus elevados costos de inversión inicial, | Ministerio de Energía | Público | Por definir
Mejorar la información disponible respecto de proveedores de soluciones tecnológicas |  | Económico o Financiero | Acción orientada a reducir las brechas de información y conectar a proveedores tecnológicos con la demanda | Ministerio de Energía | Público | Por definir
Realizar una feria nacional anual de tecnologías de calor y frío aplicadas al sector industrial, a través universidades/centros de formación técnica, con foco en soluciones innovadoras costo-efectivas |  | Económico o Financiero | Acción orientada a reducir las brechas de información y conectar a proveedores tecnológicos con la demanda | Ministerio de Energía | Público | Por definir

## Min_DR_MinCu
Submedida | [6 empty] | Contenido
Nombre de submedida: |  | Reemplazo de diesel convencional por diésel renovable en camiones CAEX |  |  |  |  | Hoja de Cálculo
Descripción y Justificación |  | Esta medida tiene como objetivo disminuir las emisiones de Gases de Efecto Invernadero provenientes de las flotas de camiones mineros, que representan un porcentaje relevante de las emisiones en este sector. Si bien se reconocen otras tecnologías en desarrollo con un gran potencial de mitigación, la necesidad inmediata de descarbonizar la minería hace indispensable presentar una opción tecnológica de corto plazo. Así, se plantea el reemplazo de los combustibles fósiles por biocombustibles avanzados en las operaciones mineras. |  |  |  |  | Volver al Índice
Normativas, reglamentos y/o instrumentos relacionados |  | * Ley 21.305 de Eficiencia Energética * Estrategia de calor y frio del Ministerio de Energía
Origen del Financiamiento |  | Privado
Alcance territorial |  | Nacional
Periodo de implementacion |  | 2026
Potencial de mitigación | Mitigación esperada [kt CO2eq] | 2020-2030 | 1527.264 | Reducción de Emisiones de Carbono Negro (tCN) | 2020-2030 | 0
|  | 2031-2040 | 8743.1967 |  | 2031-2040 | 0
|  | 2041-2050 | 10672.7094 |  | 2041-2050 | 0
|  | Total (2020-2050) | 20943.1702 |  | Total (2020-2050) | 0
| Porcentaje de responsabilidad [%] | Ministerio de Energía | 100%
|  | Ministerio de Transportes y Telecomunicaciones | 0%
|  | Ministerio de Minería | 0%
|  | Ministerio de Salud | 0%
|  | Ministerio de Agricultura | 0%
|  | Ministerio de Obras Públicas | 0%
|  | Ministerio de Vivienda y Urbanismo | 0%
| Sinergias |  | * Uso de diesel renovable en transporte caminero de larga distancia
Información Financiera | Costo medio de abatimiento [USD/tCO2eq] |  | 192.2417 |  |  |  | (2026-2050)
| VAN CAPEX [USD] |  | 0
| VAN OPEX [USD] |  | 4026.1501
Nombre de la Acción |  | Tipo de Instrumento | Descripción y Justificación | Responsable | Origen del financiamiento | Indicadores de seguimiento de la acción
Llevar a cabo modificaciones regulatrias que permitan su comercialización uso |  | Normativo | - DFL 1 de 1979 de Minería. Debe definirse si los combustibles renovables también deberán cumplir con la exigencia de mantener como los derivados del petróleo. - Decreto 132 de 1979 de Minería. Debe incorporar a los combustibles renovables en lo relativo a la identificación para su comercialización y además establecer la exigencia de certificado verde entre los documentos para la comercialización de los combustibles renovables. - Decreto 11 de 2008 de Economía. Debe definirse si: i) Se modifica incorporando los biocombustibles más avanzados y los efuels con sus especificaciones de calidad (actualmente solo bioetanol y biodiésel a partir de esterificación): ii) Se mantiene la exigencia que las mezclas resultantes deban seguir cumpliendo con las especificaciones de calidad de los derivados del petróleo o permitir nuevos productos a comercializar. Este decreto si debe modificarse para ampliar los porcentajes de mezclas permitidos y establecer un rango de tolerancia a las mezclas permitidas. - Decreto 160 de 2009 de Economía. Este reglamento que está con compromiso de modificación en el Ministerio de Energía debe incorporar en cuanto a los combustibles que trata a los distintos combustibles renovables en las exigencias técnicas de seguridad (combustibles avanzados y efuels). - Decreto 60 de 2012 de Energía. Debe modificarse en los límites de densidad permitido o establecer un nuevo grado de diésel (B-3). | Ministerio de Energía | Público | Por definir
Desarrollar una normativa para certificar la huella de carbono de los combustibles sostenibles |  | Técnico | Se requiere definir la metodología para establecer el rendimiento energético de los vehículos pesados. Definir si esto se realizará por medio de simulación, pruebas de laboratorio o una combinación de ambos. | Ministerio de Energía | Público | Por definir
Mesa de trabajo técnica público (MEN, SEC, CNE, MTT, MMA, DAC) - privado (ENAP, empresas de combustibles) |  | Técnico | Se requiere participación de actores involucrados para la definición de las especificaciones de calidad de dichos combustibles sostenibles. | Ministerio de Energía | Público | Por definir
Estudiar políticas de impulso al uso de combustibles sostenbibles de aviación |  | Técnico | Definir si Chile establecerá una política de cuotas de mezclas a los combustibles comercializados/emisiones máximas a la canasta de los combustibles comercializados por las empresas distribuidoras. | Ministerio de Energía | Público | Por definir
Desarrollar piloto de uso de diésel renovable en equipos mineros |  | Técnico | La experiencia internacional muestra casos de éxito para reemplazo de diésel convencional en procesos mineros. Se requiere replicar pruebas en el mercado local | Ministerio de Energía | Público | Por definir

## Min_ElecFund_MinCu (hidden)
Elemento | Subelemento |  | Contenido | Contenido
Identificación | ID |  | ElecFund_MinCu | Hoja de Cálculo
| Nombre |  | Electrificación usos térmicos (Fundición) - Minería del Cobre | Volver al Índice
Tipo de medida de mitigación
Categoría de la medida
| Fecha inicio implementación |  | 2026
Metas de mitigación | Sector afectado
Subsector afectado
Fuente emisora afectada
Gases y contaminantes climáticos afectados
Metas y objetivos de mitigación del PSM a la cual se asocia la medida
Descripción | Objetivo específico de la medida
| Velocidad de implementación de la medida (porcentaje anual) | Año 1 (2024)
Año 2 (2026)
Año 3 (2027)
Año 4 (2028)
Año 5 (2029)
Acciones concretas
Instrumentos
Medidas de mitigación relacionadas
Alcance | Periodo de implementación
Alcance territorial
Otros alcances
Instituciones | Institución líder
Instituciones involucradas
Actores sectoriales o locales involucrados
Potencial de mitigación | Meta de mitigación [kt CO2eq] | 2020-2030 | 94.9042
|  | 2031-2040 | 442.6874
|  | 2041-2050 | 962.774
|  | Total (2020-2050) | 1500.3656
| Porcentaje de responsabilidad [%]* | Ministerio de Energía* | 66.67%
|  | Ministerio de Transportes y Telecomunicaciones | 0%
|  | Ministerio de Minería | 33.33%
|  | Ministerio de Salud | 0%
|  | Ministerio de Agricultura | 0%
|  | Ministerio de Obras Públicas | 0%
|  | Ministerio de Vivienda y Urbanismo | 0%
| Porcentaje de mitigación relativo a las emisiones del sector | 2020-2030 | 63.2688
|  | 2031-2040 | 295.122
|  | 2041-2050 | 641.8429
|  | Total (2020-2050) | 1000.2337
Sinergias
Información Financiera | Costo medio de abatimiento [USD/tCO2eq] |  | #N/A
| VAN CAPEX [Millones USD]** |  | 10.6
| VAN OPEX [Millones USD] |  | #N/A
| Origen del financiamiento |  | Privado
| Gasto fiscal | Año 1
Año 2
Año 3
Año 4
Año 5
Riesgos y co-beneficios | Riesgos
Co-beneficios
Ejecución | Brechas
Facilitadores
Seguimiento | Indicadores para evaluar su cumplimiento
Género | Enfoque de género
** Tomada de ejercicios anteriores

## Min_H2Mot_MinCu
Submedida | [6 empty] | Contenido
Nombre de submedida: |  | Hidrógeno en usos motrices - Minería del Cobre |  |  |  |  | Hoja de Cálculo
Descripción y Justificación |  | El hidrógeno verde puede ser usado en varios equipos de movilidad minera (tales como camiones de extracción minera CAEX, palas, perforadoras, camiones aljibe, bulldozers, retroexcavadoras, etc.) y logística en general (montacargas, camiones, camionetas, buses, etc.). Sin embargo la medida está orientada al reemplazo parcial solo de camiones CAEX. De hecho la Hoja de Ruta para la implementacion del Hidrogeno Verde en la Mineria de Chile y Peru que escarbonizar el 100% este segmento implicaría una disminución de alrededor del 90% de las emisiones de alcance 1 en el macroproceso mina. Por esto, la medida de mitigación propone el reemplazo parcial de la flota CAEX (Generador diésel + motor eléctrico) por camiones eléctricos con celda de combustible con uso de H2 verde. |  |  |  |  | Volver al Índice
Normativas, reglamentos y/o instrumentos relacionados |  | Hoja de Ruta para la implementacion del Hidrogeno Verde en la Mineria de Chile y Peru
Origen del Financiamiento |  | Privado
Alcance territorial |  | Nacional
Periodo de implementacion |  | 2031
Potencial de mitigación | Mitigación esperada [kt CO2eq] | 2020-2030 | 0.017686 | Reducción de Emisiones de Carbono Negro (tCN) | 2020-2030 | 0.1
|  | 2031-2040 | 146.9006 |  | 2031-2040 | 88.5
|  | 2041-2050 | 289.9882 |  | 2041-2050 | 162.9
|  | Total (2020-2050) | 436.9065 |  | Total (2020-2050) | 251.5
| Porcentaje de responsabilidad [%] | Ministerio de Energía | 67%
|  | Ministerio de Transportes y Telecomunicaciones | 0%
|  | Ministerio de Minería | 33%
|  | Ministerio de Salud | 0%
|  | Ministerio de Agricultura | 0%
|  | Ministerio de Obras Públicas | 0%
|  | Ministerio de Vivienda y Urbanismo | 0%
| Sinergias |  | * Uso de diesel renovable en transporte caminero de larga distancia
Información Financiera | Costo medio de abatimiento [USD/tCO2eq] |  | 35.5179
| VAN CAPEX [USD] |  | 20.4421
| VAN OPEX [USD] |  | -4.9241
Nombre de la Acción |  | Tipo de Instrumento | Descripción y Justificación | Responsable | Origen del financiamiento | Indicadores de seguimiento de la acción
Evaluar experiencias piloto realizada en Chile |  | Técnico | Se requiere analizar elementos requeridos para la replicabilidad y escalabilidad de experiencias piloto | Ministerio de Energía | Público | Por definir
Impulsar la electrificación en la indsutria a través de un sistema de comercio de emisiones ETS |  | Económico o Financiero | Este sistema ETS asignaría límites de emisiones a las empresas y permitiría que las que reduzcan sus emisiones por debajo de estos límites vendan sus derechos de emisión sobrantes a otras que los necesiten, incentivando así la adopción de tecnologías más limpias. | Ministerio de Energía | Público | Por definir
Incentivar el desarrollo de la demanda/uso de corto plazo a partir de la oferta de equipos menores accionados a H2V |  | Económico o Financiero | Altura geográfica y condiciones extremas dificultan operación y funcionamiento óptimo de Fuel Cells (FC) en sitios mineros. Incerteza acerca de operabilidad de equipos (falta de confiabilidad) /falta de pilotajes y escalabilidad. | Ministerio de Energía | Público | Por definir
Fomentar el desarrollo de pilotajes de CAEX cero carbono y asegurar su escalabilidad por medio de alianzas privadas y público-privadas. |  | Técnico | Se requiere desarrollar más pilotos | Ministerio de Energía | Público | Por definir

## Min_ElecMot_MinCu
Submedida | [6 empty] | Contenido
Nombre de submedida: |  | Electrificación usos motrices - Minería del Cobre |  |  |  |  | Hoja de Cálculo
Descripción y Justificación |  | La medida contempla un aumento en la participación de la energía eléctrica en usos motrices en la minería del cobre mediante la utilización de sistemas trolley. El sistema trolley o trolley assist es una tecnología innovadora que permite la electrificación parcial de camiones mineros. Este sistema utiliza líneas aéreas de alimentación eléctrica instaladas a lo largo de las rutas de transporte, permitiendo a los camiones funcionar con energía eléctrica en lugar de combustible diésel. Los camiones pueden desconectarse del sistema y continuar operando de manera autónoma con su motor diésel cuando sea necesario, brindando flexibilidad operativa. |  |  |  |  | Volver al Índice
Normativas, reglamentos y/o instrumentos relacionados |  | Hoja de Ruta para la implementacion del Hidrogeno Verde en la Mineria de Chile y Peru
Origen del Financiamiento |  | Privado
Alcance territorial |  | Nacional
Periodo de implementacion |  | 2026
Potencial de mitigación | Mitigación esperada [kt CO2eq] | 2020-2030 | 232.8611 | Reducción de Emisiones de Carbono Negro (tCN) | 2020-2030 | 56.3
|  | 2031-2040 | 1197.917 |  | 2031-2040 | 191.9
|  | 2041-2050 | 2400.1561 |  | 2041-2050 | 365
|  | Total (2020-2050) | 3830.9343 |  | Total (2020-2050) | 613.2
| Porcentaje de responsabilidad [%] | Ministerio de Energía | 57%
|  | Ministerio de Transportes y Telecomunicaciones | 0%
|  | Ministerio de Minería | 43%
|  | Ministerio de Salud | 0%
|  | Ministerio de Agricultura | 0%
|  | Ministerio de Obras Públicas | 0%
|  | Ministerio de Vivienda y Urbanismo | 0%
| Sinergias |  | *Hidrógeno en usos motrices - Minería del Cobre
Información Financiera | Costo medio de abatimiento [USD/tCO2eq] |  | -46.0595 |  |  |  | (2024-2050)
| VAN CAPEX [USD] |  | 186.4344
| VAN OPEX [USD] |  | -362.8852
Nombre de la Acción |  | Tipo de Instrumento | Descripción y Justificación | Responsable | Origen del financiamiento | Indicadores de seguimiento de la acción
Impulsar la electrificación en la indsutria a través de un sistema de comercio de emisiones ETS |  | Económico o Financiero | Este sistema ETS asignaría límites de emisiones a las empresas y permitiría que las que reduzcan sus emisiones por debajo de estos límites vendan sus derechos de emisión sobrantes a otras que los necesiten, incentivando así la adopción de tecnologías más limpias. | Ministerio de Energía | Público | Por definir

## Parámetros
Energético | PC (Mcal/ton) | Densidad (ton/m3) | Factor de Reducción (%) | Factor Emisión CO2 (kg/Tcal) | Factor Emisión CH4 (kg/Tcal) | Factor Emisión CO2 (kg/Tcal)
Gasolina | 11200 | 0.73 |  | 289674 | 0.7177 | 0.14354
Diésel | 10900 | 0.84 |  | 309738 | 0.7177 | 0.14354
Electricidad
GLP | 12100 | 0.55 |  | 306519.4 | 0.23923 | 0.023923
GN * | 9341 |  |  | 233164.58 | 1.1962 | 0.023923
Biodiésel | 10366.0287 | 0.87 | 0.45 | 170355.9 | 0.7177 | 0.14354
Diésel Renovable | 11153.4884 | 0.78 | 0.6 | 123895.2 | 0.7177 | 0.14354
Etanol | 5758.2775 | 0.792 |  | 289674 | 0.7177 | 0.14354
Hidrógeno | 28657.6555 |  |  | 0 | 0 | 0
Petróleo Combustible | 10500 | 0.927 |  | 309738 | 0.7177 | 0.14354
Kerosene Aviación | 11100 | 0.81 |  | 299288 | 0.7177 | 0.14354
Gasolina Aviación | 11400 | 0.73 |  | 289674 | 0.7177 | 0.14354
Kerojet HEFA | 11100 | 0.81 | 0.75 | 74822 | 0.7177 | 0.14354
Kerojet Sintético | 11100 | 0.81 | 0.99 | 2992.88 | 0.7177 | 0.14354
Kerosene | 11100 | 0.81 |  | 299288 | 0.7177 | 0.14354
Carbón |  |  |  | 309738 | 0.7177 | 0.14354
* PC en kcal/m3
Tasa de Descuento | % | 6%
Valor UF | CL$/UF | 36739
Valor Dólar | CL$/USD | 888 |  |  | 2020 | 2021 | 2022 | 2023 | 2024 | 2025 | 2026 | 2027 | 2028 | 2029 | 2030 | 2035 | 2040 | 2050 | PELP Esc Recuperación
[5 empty] | 0.36728 | 0.31097 | 0.28036 | 0.26749 | 0.25637 | 0.22901 | 0.2108 | 0.20391 | 0.17315 | 0.13983 | 0.11734 | 0.070541 | 0.042756 | 0.018128
Factor de Emisión SEN | Unidad | 2017 | 2018 | 2019 | 2020 | 2021 | 2022 | 2023 | 2024 | 2025 | 2026 | 2027 | 2028 | 2029 | 2030 | 2031 | 2032 | 2033 | 2034 | 2035 | 2036 | 2037 | 2038 | 2039 | 2040 | 2041 | 2042 | 2043 | 2044 | 2045 | 2046 | 2047 | 2048 | 2049 | 2050 | 2051 | 2052 | 2053 | 2054 | 2055 | 2056 | 2057 | 2058 | 2059 | 2060
Esc Ref | tCO2eq/MWh | 0.4187 | 0.4187 | 0.4056 | 0.3834 | 0.3907 | 0.3006 | 0.2421 | 0.26651 | 0.23109 | 0.17117 | 0.1641 | 0.10387 | 0.017807 | 0.010953 | 0.0095312 | 0.0081444 | 0.006791 | 0.0054697 | 0.0041795 | 0.0044289 | 0.0046719 | 0.0049086 | 0.0051393 | 0.0053642 | 0.0055109 | 0.0056526 | 0.0057896 | 0.0059221 | 0.0060504 | 0.0061745 | 0.0062948 | 0.0064114 | 0.0065245 | 0.0066341 | 0.0066341 | 0.0066341 | 0.0066341 | 0.0066341 | 0.0066341 | 0.0066341 | 0.0066341 | 0.0066341 | 0.0066341 | 0.0066341
* FE real 2017-2023 y Esc Mitigación 2024 en adelante
Unidades Energéticas | Unidad | 2017 | 2018 | 2019 | 2020 | 2021 | 2022 | 2023 | 2024 | 2025 | 2026 | 2027 | 2028 | 2029 | 2030 | 2031 | 2032 | 2033 | 2034 | 2035 | 2036 | 2037 | 2038 | 2039 | 2040 | 2041 | 2042 | 2043 | 2044 | 2045 | 2046 | 2047 | 2048 | 2049 | 2050 | 2051 | 2052 | 2053 | 2054 | 2055 | 2056 | 2057 | 2058 | 2059 | 2060
Hidrógeno (Zona Norte) | USD/Tcal | 261710.1737 | 261710.1737 | 261710.1737 | 261710.1737 | 261710.1737 | 261710.1737 | 250565.3125 | 239420.4513 | 228275.5901 | 217130.7289 | 205985.8677 | 194841.0065 | 183696.1452 | 172551.284 | 169357.5328 | 166163.7815 | 162970.0302 | 159776.2789 | 156582.5277 | 153388.7764 | 150195.0251 | 147001.2739 | 143807.5226 | 140613.7713 | 137774.8813 | 134935.9913 | 132097.1012 | 129258.2112 | 126419.3212 | 123580.4312 | 120741.5412 | 117902.6511 | 115063.7611 | 112224.8711 | 112224.8711 | 112224.8711 | 112224.8711 | 112224.8711 | 112224.8711 | 112224.8711 | 112224.8711 | 112224.8711 | 112224.8711 | 112224.8711
Hidrógeno (Zona Centro) | USD/Tcal | 261710.1737 | 261710.1737 | 261710.1737 | 261710.1737 | 261710.1737 | 261710.1737 | 261710.1737 | 261710.1737 | 250565.3125 | 239420.4513 | 228275.5901 | 217130.7289 | 205985.8677 | 194841.0065 | 183696.1452 | 172551.284 | 169357.5328 | 166163.7815 | 162970.0302 | 159776.2789 | 156582.5277 | 153388.7764 | 150195.0251 | 147001.2739 | 143807.5226 | 140613.7713 | 137774.8813 | 134935.9913 | 132097.1012 | 129258.2112 | 126419.3212 | 123580.4312 | 120741.5412 | 117902.6511 | 115063.7611 | 112224.8711 | 112224.8711 | 112224.8711 | 112224.8711 | 112224.8711 | 112224.8711 | 112224.8711 | 112224.8711 | 112224.8711
Diésel | USD/Tcal | 75518.045 | 75518.045 | 75518.045 | 75518.045 | 83630.7256 | 88426.135 | 95759.8201 | 100732.4296 | 104680.3831 | 108881.9154 | 111974.8789 | 115190.399 | 117933.3942 | 120837.0107 | 122998.9497 | 125767.907 | 127405.82 | 129094.0902 | 130205.9583 | 132103.6891 | 134256.0531 | 136322.111 | 136726.7449 | 140110.7852 | 142151.9449 | 143338.6877 | 145399.6295 | 146658.6581 | 145803.5109 | 148267.2681 | 149387.0166 | 149745.0803 | 150136.8714 | 150438.6443 | 150438.6443 | 150438.6443 | 150438.6443 | 150438.6443 | 150438.6443 | 150438.6443 | 150438.6443 | 150438.6443 | 150438.6443 | 150438.6443
Petróleos Combustibles | USD/Tcal | 22254.2586 | 22254.2586 | 22254.2586 | 22254.2586 | 25355.9065 | 27228.092 | 30125.1251 | 32122.2795 | 33724.9765 | 35444.6492 | 36721.2457 | 38056.4241 | 39202.3326 | 40421.497 | 41334.006 | 42507.2062 | 43204.5192 | 43925.2866 | 44401.327 | 45215.344 | 46141.4773 | 47033.5835 | 47208.8787 | 48675.8564 | 49565.3592 | 50084.1416 | 50986.7059 | 51539.7871 | 51163.4242 | 52246.3726 | 52740.3441 | 52898.5604 | 53071.7701 | 53205.2589 | 53205.2589 | 53205.2589 | 53205.2589 | 53205.2589 | 53205.2589 | 53205.2589 | 53205.2589 | 53205.2589 | 53205.2589 | 53205.2589
Gasolina motor | USD/Tcal | 121494.3213 | 121494.3213 | 121494.3213 | 121494.3213 | 132352.1641 | 138665.586 | 148232.7726 | 154636.2989 | 159678.1278 | 165009.7795 | 168909.2233 | 172944.357 | 176370.3707 | 179982.8222 | 182661.6726 | 186082.5398 | 188098.5864 | 190172.1251 | 191534.723 | 193857.0598 | 196484.6422 | 199000.0659 | 199491.4523 | 203598.9779 | 206066.4653 | 207497.6149 | 209979.544 | 211492.1409 | 210466.2497 | 213424.85 | 214765.7431 | 215193.9822 | 215662.3706 | 216022.9834 | 216022.9834 | 216022.9834 | 216022.9834 | 216022.9834 | 216022.9834 | 216022.9834 | 216022.9834 | 216022.9834 | 216022.9834 | 216022.9834
Kerosene | USD/Tcal | 81995.596 | 81995.596 | 81995.596 | 81995.596 | 92630.5467 | 99043.3124 | 108960.7184 | 115792.0018 | 121271.1443 | 127147.8128 | 131508.5434 | 136068.0296 | 139980.0056 | 144141.0254 | 147254.6223 | 151256.9727 | 153635.2786 | 156093.2394 | 157716.4032 | 160491.7159 | 163648.7896 | 166689.3436 | 167286.7022 | 172285.6061 | 175315.9067 | 177082.9876 | 180157.0345 | 182040.4876 | 180758.9468 | 184446.693 | 186128.5049 | 186667.1362 | 187256.7955 | 187711.2201 | 187711.2201 | 187711.2201 | 187711.2201 | 187711.2201 | 187711.2201 | 187711.2201 | 187711.2201 | 187711.2201 | 187711.2201 | 187711.2201
Gas Licuado | USD/Tcal | 183936.4602 | 183936.4602 | 183936.4602 | 183936.4602 | 203915.2018 | 215737.3419 | 233827.9687 | 246104.7397 | 255857.0917 | 266240.1797 | 273886.9723 | 281839.1975 | 288624.9315 | 295809.8687 | 301160.9654 | 308015.8508 | 312071.6901 | 316252.8206 | 319006.8464 | 323707.8483 | 329040.4688 | 334160.1697 | 335163.0228 | 343550.3739 | 348610.7466 | 351553.3466 | 356664.0448 | 359786.6586 | 357665.5404 | 363776.2786 | 366554.0486 | 367442.3739 | 368414.4001 | 369163.1144 | 369163.1144 | 369163.1144 | 369163.1144 | 369163.1144 | 369163.1144 | 369163.1144 | 369163.1144 | 369163.1144 | 369163.1144 | 369163.1144
Electricidad I&M | USD/Tcal | 60664.6947 | 60664.6947 | 60664.6947 | 60664.6947 | 54464.1557 | 47800.5709 | 53285.8823 | 50122.9235 | 59027.6498 | 61905.6574 | 59725.7804 | 55679.4727 | 29050.7791 | 31415.8745 | 33535.9117 | 35655.9489 | 37775.9862 | 39896.0234 | 42016.0607 | 41867.886 | 41719.7114 | 41571.5367 | 41423.3621 | 41275.1874 | 41094.2434 | 40913.2994 | 40732.3553 | 40551.4113 | 40370.4672 | 40189.5232 | 40008.5792 | 39827.6351 | 39646.6911 | 39465.747 | 39465.747 | 39465.747 | 39465.747 | 39465.747 | 39465.747 | 39465.747 | 39465.747 | 39465.747 | 39465.747 | 39465.747
Gas Natural | USD/Tcal | 170552.6225 | 170552.6225 | 170552.6225 | 170552.6225 | 162575.8566 | 180234.4602 | 190683.6912 | 206673.4473 | 217524.5128 | 226144.3207 | 235321.6173 | 242080.3852 | 249109.1158 | 255106.8203 | 261457.3682 | 266187.0402 | 272245.8655 | 275830.6988 | 279526.2732 | 281960.473 | 286115.546 | 290828.8875 | 295354.0358 | 296240.4272 | 303653.7523 | 308126.4623 | 310727.3371 | 315244.5282 | 318004.5118 | 316129.7198 | 321530.8159 | 323986.0025 | 324771.1663 | 325630.3107 | 325630.3107 | 325630.3107 | 325630.3107 | 325630.3107 | 325630.3107 | 325630.3107 | 325630.3107 | 325630.3107 | 325630.3107 | 325630.3107
Coque Mineral | USD/Tcal | 7396.4473 | 7396.4473 | 7396.4473 | 8829.4142 | 8885.919 | 8894.9796 | 8895.6303 | 8658.2372 | 8715.0192 | 8729.8831 | 8758.9384 | 8786.0461 | 8802.0974 | 8816.8557 | 8836.8452 | 8833.6395 | 8848.8712 | 8860.6697 | 8863.3607 | 8866.7494 | 8891.2067 | 8918.9342 | 8922.6598 | 8884.9107 | 8845.2336 | 8828.1706 | 8822.7024 | 8823.1218 | 8816.3761 | 8810.6981 | 8803.2554 | 8810.468 | 8826.2975 | 8826.3358 | 8826.3358 | 8826.3358 | 8826.3358 | 8826.3358 | 8826.3358 | 8826.3358 | 8826.3358 | 8826.3358 | 8826.3358 | 8826.3358
Biomasa | USD/Tcal | 32344.3745 | 33637.4945 | 34456.6549 | 35408.5941 | 36254.186 | 37201.0948 | 38057.8736 | 38814.5859 | 39632.8428 | 41343.6444 | 42377.2356 | 43410.8267 | 44233.9831 | 44854.7278 | 45368.4231 | 46094.6629 | 46745.8766 | 47348.8573 | 47994.1255 | 48708.4368 | 49358.8931 | 50002.9689 | 50667.0825 | 51186.0627 | 52196.3511 | 52196.3511 | 52196.3511 | 52196.3511 | 52196.3511 | 52196.3511 | 52196.3511 | 52196.3511 | 52196.3511 | 52196.3511 | 52196.3511 | 52196.3511 | 52196.3511 | 52196.3511 | 52196.3511 | 52196.3511 | 52196.3511 | 52196.3511 | 52196.3511 | 52196.3511
Biogás | USD/Tcal | 7396.4473 | 7396.4473 | 7396.4473 | 8829.4142 | 8885.919 | 8894.9796 | 8895.6303 | 8658.2372 | 8715.0192 | 8729.8831 | 8758.9384 | 8786.0461 | 8802.0974 | 8816.8557 | 8836.8452 | 8833.6395 | 8848.8712 | 8860.6697 | 8863.3607 | 8866.7494 | 8891.2067 | 8918.9342 | 8922.6598 | 8884.9107 | 8845.2336 | 8828.1706 | 8822.7024 | 8823.1218 | 8816.3761 | 8810.6981 | 8803.2554 | 8810.468 | 8826.2975 | 8826.3358 | 8826.3358 | 8826.3358 | 8826.3358 | 8826.3358 | 8826.3358 | 8826.3358 | 8826.3358 | 8826.3358 | 8826.3358 | 8826.3358
Metanol | USD/Tcal | 27997.9775 | 35474.6026 | 34093.6139 | 35533.9739 | 35739.7532 | 35905.6303 | 36650.7922 | 37560.4212 | 38831.8922 | 39608.132 | 39910.1962 | 40764.7344 | 40997.1339 | 41258.6209 | 41251.3741 | 42066.4543 | 42390.292 | 42922.6857 | 43255.0908 | 43781.6495 | 44037.4864 | 44255.8097 | 44371.2786 | 45035.6587 | 45108.6867 | 45546.4272 | 46187.3139 | 46622.4772 | 47018.91 | 47454.2992 | 48197.1551 | 49204.1786 | 49960.0933 | 50694.4914 | 50694.4914 | 50694.4914 | 50694.4914 | 50694.4914 | 50694.4914 | 50694.4914 | 50694.4914 | 50694.4914 | 50694.4914 | 50694.4914
Solar | USD/Tcal | 0 | 0 | 0 | 0 | 0 | 0 | 0 | 0 | 0 | 0 | 0 | 0 | 0 | 0 | 0 | 0 | 0 | 0 | 0 | 0 | 0 | 0 | 0 | 0 | 0 | 0 | 0 | 0 | 0 | 0 | 0 | 0 | 0 | 0 | 0 | 0 | 0 | 0 | 0 | 0 | 0 | 0 | 0 | 0
Coque de Petróleo | USD/Tcal | 7396.4473 | 7396.4473 | 7396.4473 | 8829.4142 | 8885.919 | 8894.9796 | 8895.6303 | 8658.2372 | 8715.0192 | 8729.8831 | 8758.9384 | 8786.0461 | 8802.0974 | 8816.8557 | 8836.8452 | 8833.6395 | 8848.8712 | 8860.6697 | 8863.3607 | 8866.7494 | 8891.2067 | 8918.9342 | 8922.6598 | 8884.9107 | 8845.2336 | 8828.1706 | 8822.7024 | 8823.1218 | 8816.3761 | 8810.6981 | 8803.2554 | 8810.468 | 8826.2975 | 8826.3358 | 8826.3358 | 8826.3358 | 8826.3358 | 8826.3358 | 8826.3358 | 8826.3358 | 8826.3358 | 8826.3358 | 8826.3358 | 8826.3358
Carbón | USD/ton | 7678.5249 | 7678.5249 | 7678.5249 | 7678.5249 | 7188.9512 | 7369.4691 | 7315.7689 | 7202.3493 | 7162.8401 | 7115.0324 | 7130.5105 | 7039.3513 | 6980.8814 | 6937.4447 | 6989.8956 | 7008.8943 | 6993.4595 | 6997.4363 | 7049.056 | 7091.0397 | 7146.4433 | 7285.3185 | 7284.0751 | 7358.7023 | 7370.0107 | 7411.8078 | 7468.3194 | 7474.319 | 7571.5323 | 7629.3064 | 7657.284 | 7671.6794 | 7735.893 | 7776.8141 | 7776.8141 | 7776.8141 | 7776.8141 | 7776.8141 | 7776.8141 | 7776.8141 | 7776.8141 | 7776.8141 | 7776.8141 | 7776.8141
Gas Corriente | USD/Tcal | 7396.4473 | 7396.4473 | 7396.4473 | 8829.4142 | 8885.919 | 8894.9796 | 8895.6303 | 8658.2372 | 8715.0192 | 8729.8831 | 8758.9384 | 8786.0461 | 8802.0974 | 8816.8557 | 8836.8452 | 8833.6395 | 8848.8712 | 8860.6697 | 8863.3607 | 8866.7494 | 8891.2067 | 8918.9342 | 8922.6598 | 8884.9107 | 8845.2336 | 8828.1706 | 8822.7024 | 8823.1218 | 8816.3761 | 8810.6981 | 8803.2554 | 8810.468 | 8826.2975 | 8826.3358 | 8826.3358 | 8826.3358 | 8826.3358 | 8826.3358 | 8826.3358 | 8826.3358 | 8826.3358 | 8826.3358 | 8826.3358 | 8826.3358
Alquitrán | USD/Tcal | 7396.4473 | 7396.4473 | 7396.4473 | 8829.4142 | 8885.919 | 8894.9796 | 8895.6303 | 8658.2372 | 8715.0192 | 8729.8831 | 8758.9384 | 8786.0461 | 8802.0974 | 8816.8557 | 8836.8452 | 8833.6395 | 8848.8712 | 8860.6697 | 8863.3607 | 8866.7494 | 8891.2067 | 8918.9342 | 8922.6598 | 8884.9107 | 8845.2336 | 8828.1706 | 8822.7024 | 8823.1218 | 8816.3761 | 8810.6981 | 8803.2554 | 8810.468 | 8826.2975 | 8826.3358 | 8826.3358 | 8826.3358 | 8826.3358 | 8826.3358 | 8826.3358 | 8826.3358 | 8826.3358 | 8826.3358 | 8826.3358 | 8826.3358
Gas de Refinería | USD/Tcal | 7396.4473 | 7396.4473 | 7396.4473 | 8829.4142 | 8885.919 | 8894.9796 | 8895.6303 | 8658.2372 | 8715.0192 | 8729.8831 | 8758.9384 | 8786.0461 | 8802.0974 | 8816.8557 | 8836.8452 | 8833.6395 | 8848.8712 | 8860.6697 | 8863.3607 | 8866.7494 | 8891.2067 | 8918.9342 | 8922.6598 | 8884.9107 | 8845.2336 | 8828.1706 | 8822.7024 | 8823.1218 | 8816.3761 | 8810.6981 | 8803.2554 | 8810.468 | 8826.2975 | 8826.3358 | 8826.3358 | 8826.3358 | 8826.3358 | 8826.3358 | 8826.3358 | 8826.3358 | 8826.3358 | 8826.3358 | 8826.3358 | 8826.3358
D.Indust. del Petróleo | USD/Tcal | 22254.2586 | 22254.2586 | 22254.2586 | 22254.2586 | 25355.9065 | 27228.092 | 30125.1251 | 32122.2795 | 33724.9765 | 35444.6492 | 36721.2457 | 38056.4241 | 39202.3326 | 40421.497 | 41334.006 | 42507.2062 | 43204.5192 | 43925.2866 | 44401.327 | 45215.344 | 46141.4773 | 47033.5835 | 47208.8787 | 48675.8564 | 49565.3592 | 50084.1416 | 50986.7059 | 51539.7871 | 51163.4242 | 52246.3726 | 52740.3441 | 52898.5604 | 53071.7701 | 53205.2589 | 53205.2589 | 53205.2589 | 53205.2589 | 53205.2589 | 53205.2589 | 53205.2589 | 53205.2589 | 53205.2589 | 53205.2589 | 53205.2589
Gas de Coque | USD/Tcal | 7396.4473 | 7396.4473 | 7396.4473 | 8829.4142 | 8885.919 | 8894.9796 | 8895.6303 | 8658.2372 | 8715.0192 | 8729.8831 | 8758.9384 | 8786.0461 | 8802.0974 | 8816.8557 | 8836.8452 | 8833.6395 | 8848.8712 | 8860.6697 | 8863.3607 | 8866.7494 | 8891.2067 | 8918.9342 | 8922.6598 | 8884.9107 | 8845.2336 | 8828.1706 | 8822.7024 | 8823.1218 | 8816.3761 | 8810.6981 | 8803.2554 | 8810.468 | 8826.2975 | 8826.3358 | 8826.3358 | 8826.3358 | 8826.3358 | 8826.3358 | 8826.3358 | 8826.3358 | 8826.3358 | 8826.3358 | 8826.3358 | 8826.3358
Jet Kerosene | USD/Tcal | 126967 | 141693 | 158106 | 164716 | 169996 | 172017 | 176522 | 182967 | 187828 | 193720 | 199321 | 203650 | 207784 | 211801 | 215289 | 218699 | 221874 | 225037 | 228221 | 231015 | 233428 | 236097 | 238436 | 240731 | 242977 | 244808 | 246561 | 248513 | 250016 | 251771 | 253021 | 254121 | 255378 | 256437 | 256437 | 256437 | 256437 | 256437 | 256437 | 256437 | 256437 | 256437 | 256437 | 256437
Geotermia | USD/Tcal | 0 | 0 | 0 | 0 | 0 | 0 | 0 | 0 | 0 | 0 | 0 | 0 | 0 | 0 | 0 | 0 | 0 | 0 | 0 | 0 | 0 | 0 | 0 | 0 | 0 | 0 | 0 | 0 | 0 | 0 | 0 | 0 | 0 | 0 | 0 | 0 | 0 | 0 | 0 | 0 | 0 | 0 | 0 | 0
Ethanol | USD/Tcal | 81674.8245 | 74144.5216 | 72986.0134 | 75882.2838 | 90363.6356 | 125698.1342 | 126277.3883 | 131732.4611 | 136027.5233 | 140569.4815 | 143891.3622 | 147328.8351 | 150247.4074 | 153324.8034 | 155606.8779 | 158521.066 | 160238.5073 | 162004.9254 | 163165.7032 | 165144.0689 | 167382.4689 | 169525.3225 | 169943.9276 | 173443.0701 | 175545.0875 | 176764.2635 | 178878.5836 | 180167.1433 | 179293.2012 | 181813.5907 | 182955.8784 | 183320.6892 | 183719.7026 | 184026.9036 | 184026.9036 | 184026.9036 | 184026.9036 | 184026.9036 | 184026.9036 | 184026.9036 | 184026.9036 | 184026.9036 | 184026.9036 | 184026.9036
Gasolina Aviación | USD/Tcal | 126967 | 141693 | 158106 | 164716 | 169996 | 172017 | 176522 | 182967 | 187828 | 193720 | 199321 | 203650 | 207784 | 211801 | 215289 | 218699 | 221874 | 225037 | 228221 | 231015 | 233428 | 236097 | 238436 | 240731 | 242977 | 244808 | 246561 | 248513 | 250016 | 251771 | 253021 | 254121 | 255378 | 256437 | 256437 | 256437 | 256437 | 256437 | 256437 | 256437 | 256437 | 256437 | 256437 | 256437
Biodiésel | USD/Tcal | 32344.3745 | 33637.4945 | 34456.6549 | 35408.5941 | 36254.186 | 37201.0948 | 38057.8736 | 38814.5859 | 39632.8428 | 41343.6444 | 42377.2356 | 43410.8267 | 44233.9831 | 44854.7278 | 45368.4231 | 46094.6629 | 46745.8766 | 47348.8573 | 47994.1255 | 48708.4368 | 49358.8931 | 50002.9689 | 50667.0825 | 51186.0627 | 52196.3511 | 52196.3511 | 52196.3511 | 52196.3511 | 52196.3511 | 52196.3511 | 52196.3511 | 52196.3511 | 52196.3511 | 52196.3511 | 52196.3511 | 52196.3511 | 52196.3511 | 52196.3511 | 52196.3511 | 52196.3511 | 52196.3511 | 52196.3511 | 52196.3511 | 52196.3511
Electricidad Residencial | USD/Tcal | 132949.0246 | 132949.0246 | 132949.0246 | 132949.0246 | 132949.0246 | 132949.0246 | 137179.0554 | 138882.4967 | 134928.2123 | 137616.6895 | 140219.621 | 143534.9788 | 146739.9387 | 142944.2291 | 139464.1358 | 143505.8849 | 142688.5169 | 144976.7786 | 148038.0209 | 154119.1332 | 155185.5177 | 155687.7218 | 160282.6174 | 163819.9619 | 167244.7969 | 168959.6034 | 163888.6407 | 162690.1199 | 169084.9092 | 169081.8194 | 168936.8728 | 168671.4363 | 167598.3084 | 166734.4446 | 166734.4446 | 166734.4446 | 166734.4446 | 166734.4446 | 166734.4446 | 166734.4446 | 166734.4446 | 166734.4446 | 166734.4446 | 166734.4446
Electricidad Comercial | USD/Tcal | 118189.3744 | 118189.3744 | 118189.3744 | 118189.3744 | 118189.3744 | 118189.3744 | 122120.2674 | 123721.6061 | 120054.3904 | 122560.8547 | 124991.1612 | 128076.4886 | 131053.2885 | 127514.9507 | 124283.0472 | 128043.0707 | 127275.1021 | 129400.7874 | 132250.0678 | 137904.3233 | 138899.0654 | 139368.4292 | 143638.397 | 146931.9147 | 150119.691 | 151713.9873 | 146995.7756 | 145882.5218 | 151832.4378 | 151828.8281 | 151696.9763 | 151449.5887 | 150450.876 | 149657.2633 | 149657.2633 | 149657.2633 | 149657.2633 | 149657.2633 | 149657.2633 | 149657.2633 | 149657.2633 | 149657.2633 | 149657.2633 | 149657.2633
Leña Seca | USD/Tcal | 35578.812 | 37001.244 | 37902.3204 | 38949.4535 | 39879.6046 | 40921.2043 | 41863.661 | 42696.0445 | 43596.1271 | 45478.0088 | 46614.9592 | 47751.9094 | 48657.3814 | 49340.2006 | 49905.2654 | 50704.1292 | 51420.4643 | 52083.743 | 52793.5381 | 53579.2805 | 54294.7824 | 55003.2658 | 55733.7908 | 56304.669 | 57415.9862 | 57415.9862 | 57415.9862 | 57415.9862 | 57415.9862 | 57415.9862 | 57415.9862 | 57415.9862 | 57415.9862 | 57415.9862 | 57415.9862 | 57415.9862 | 57415.9862 | 57415.9862 | 57415.9862 | 57415.9862 | 57415.9862 | 57415.9862 | 57415.9862 | 57415.9862
Diésel Renovable | USD / Tcal | 226554.1351 | 226554.1351 | 226554.1351 | 226554.1351 | 250892.1767 | 265278.4049 | 287279.4604 | 302197.2888 | 314041.1492 | 326645.7461 | 335924.6367 | 345571.1969 | 353800.1826 | 362511.0321 | 368996.8491 | 377303.7209 | 382217.46 | 387282.2705 | 390617.8749 | 396311.0673 | 402768.1594 | 408966.3331 | 410180.2348 | 420332.3556 | 426455.8346 | 430016.063 | 436198.8886 | 439975.9743 | 437410.5328 | 444801.8042 | 448161.0499 | 449235.2408 | 450410.6141 | 451315.9329 | 451315.9329 | 451315.9329 | 451315.9329 | 451315.9329 | 451315.9329 | 451315.9329 | 451315.9329 | 451315.9329 | 451315.9329 | 451315.9329
Kerojet HEFA | USD / Tcal | 380901 | 425079 | 474318 | 494148 | 509988 | 516051 | 529566 | 548901 | 563484 | 581160 | 597963 | 610950 | 623352 | 635403 | 645867 | 656097 | 665622 | 675111 | 684663 | 693045 | 700284 | 708291 | 715308 | 722193 | 728931 | 734424 | 739683 | 745539 | 750048 | 755313 | 759063 | 762363 | 766134 | 769311 | 769311 | 769311 | 769311 | 769311 | 769311 | 769311 | 769311 | 769311 | 769311 | 769311
Kerojet Sintético | USD / Tcal | 507868 | 566772 | 632424 | 658864 | 679984 | 688068 | 706088 | 731868 | 751312 | 774880 | 797284 | 814600 | 831136 | 847204 | 861156 | 874796 | 887496 | 900148 | 912884 | 924060 | 933712 | 944388 | 953744 | 962924 | 971908 | 979232 | 986244 | 994052 | 1000064 | 1007084 | 1012084 | 1016484 | 1021512 | 1025748 | 1025748 | 1025748 | 1025748 | 1025748 | 1025748 | 1025748 | 1025748 | 1025748 | 1025748 | 1025748
LCOH | Unidad | 2017 | 2018 | 2019 | 2020 | 2021 | 2022 | 2023 | 2024 | 2025 | 2026 | 2027 | 2028 | 2029 | 2030 | 2031 | 2032 | 2033 | 2034 | 2035 | 2036 | 2037 | 2038 | 2039 | 2040 | 2041 | 2042 | 2043 | 2044 | 2045 | 2046 | 2047 | 2048 | 2049 | 2050 | 2051 | 2052 | 2053 | 2054 | 2055 | 2056 | 2057 | 2058 | 2059 | 2060
Hidrógeno (Zona Norte) | USD/kg | 4.23 | 4.23 | 4.23 | 4.23 | 4.23 | 4.23 | 4.0638 | 3.8975 | 3.7313 | 3.565 | 3.3987 | 3.2325 | 3.0662 | 2.9 | 2.839 | 2.778 | 2.717 | 2.656 | 2.595 | 2.534 | 2.473 | 2.412 | 2.351 | 2.29 | 2.244 | 2.198 | 2.152 | 2.106 | 2.06 | 2.014 | 1.968 | 1.922 | 1.876 | 1.83 | 1.83 | 1.83 | 1.83 | 1.83 | 1.83 | 1.83 | 1.83 | 1.83 | 1.83 | 1.83
Hidrógeno (Zona Centro) | USD/kg | 7.5 | 7.5 | 7.5 | 7.5 | 7.5 | 7.5 | 7.5 | 7.5 | 7.1806 | 6.8612 | 6.5418 | 6.2225 | 5.9031 | 5.5837 | 5.2643 | 4.9449 | 4.8534 | 4.7619 | 4.6703 | 4.5788 | 4.4873 | 4.3958 | 4.3042 | 4.2127 | 4.1212 | 4.0297 | 3.9483 | 3.8669 | 3.7856 | 3.7042 | 3.6229 | 3.5415 | 3.4602 | 3.3788 | 3.2975 | 3.2161 | 3.2161 | 3.2161 | 3.2161 | 3.2161 | 3.2161 | 3.2161 | 3.2161 | 3.2161
[7 empty] | 5.9 | 5.6488 | 5.3975 | 5.1463 | 4.895 | 4.6438 | 4.3925 | 4.1413 | 3.89 | 3.818 | 3.746 | 3.674 | 3.602 | 3.53 | 3.458 | 3.386 | 3.314 | 3.242 | 3.17 | 3.106 | 3.042 | 2.978 | 2.914 | 2.85 | 2.786 | 2.722 | 2.658 | 2.594 | 2.53 | 2.53 | 2.53 | 2.53 | 2.53 | 2.53 | 2.53 | 2.53 | 2.53 | 2.53 | 2.53
Hidrógeno (Zona Norte) | USD/Tcal | 147604.538 | 147604.538 | 147604.538 | 147604.538 | 147604.538 | 147604.538 | 141803.2958 | 136002.0536 | 130200.8114 | 124399.5692 | 118598.3271 | 112797.0849 | 106995.8427 | 101194.6005 | 99066.0244 | 96937.4483 | 94808.8723 | 92680.2962 | 90551.7201 | 88423.144 | 86294.5679 | 84165.9919 | 82037.4158 | 79908.8397 | 78303.684 | 76698.5282 | 75093.3725 | 73488.2168 | 71883.061 | 70277.9053 | 68672.7496 | 67067.5939 | 65462.4381 | 63857.2824 | 63857.2824 | 63857.2824 | 63857.2824 | 63857.2824 | 63857.2824 | 63857.2824 | 63857.2824 | 63857.2824 | 63857.2824 | 63857.2824
Hidrógeno (Zona Centro) | USD/Tcal | 261710.1737 | 261710.1737 | 261710.1737 | 261710.1737 | 261710.1737 | 261710.1737 | 261710.1737 | 261710.1737 | 250565.3125 | 239420.4513 | 228275.5901 | 217130.7289 | 205985.8677 | 194841.0065 | 183696.1452 | 172551.284 | 169357.5328 | 166163.7815 | 162970.0302 | 159776.2789 | 156582.5277 | 153388.7764 | 150195.0251 | 147001.2739 | 143807.5226 | 140613.7713 | 137774.8813 | 134935.9913 | 132097.1012 | 129258.2112 | 126419.3212 | 123580.4312 | 120741.5412 | 117902.6511 | 115063.7611 | 112224.8711 | 112224.8711 | 112224.8711 | 112224.8711 | 112224.8711 | 112224.8711 | 112224.8711 | 112224.8711 | 112224.8711
7.5
[7 empty] | 7.5 | 7.1806 | 7.5 | 7.1806 | 6.8612 | 6.5418 | 6.2225 | 5.9031 | 5.5837 | 5.2643 | 4.9449 | 4.8534 | 4.7619 | 4.6703 | 4.5788 | 4.4873 | 4.3958 | 4.3042 | 4.2127 | 4.1212 | 4.0297 | 3.9483 | 3.8669 | 3.7856 | 3.7042 | 3.6229 | 3.5415 | 3.4602 | 3.3788 | 3.2975 | 3.2161 | 3.2161 | 3.2161 | 3.2161 | 3.2161 | 3.2161 | 3.2161 | 3.2161 | 3.2161
Note on B68: [Threaded comment] Your version of Excel allows you to read this threaded comment; however, any edits to it will get removed if the file is opened in a newer version of Excel. Learn more: https://go.microsoft.com/fwlink/?linkid=870924 Comment: Vienen de las mejores combinaciones de Solar + Eólico del explorador de H2
Note on B71: [Threaded comment] Your version of Excel allows you to read this threaded comment; however, any edits to it will get removed if the file is opened in a newer version of Excel. Learn more: https://go.microsoft.com/fwlink/?linkid=870924 Comment: Vienen de las mejores combinaciones de Solar + Eólico del explorador de H2

## C_CierreCentrales
Opex | Unidad | 2020 | 2021 | 2022 | 2023 | 2024 | 2025 | 2026 | 2027 | 2028 | 2029 | 2030 | 2031 | 2032 | 2033 | 2034 | 2035 | 2036 | 2037 | 2038 | 2039 | 2040 | 2041 | 2042 | 2043 | 2044 | 2045 | 2046 | 2047 | 2048 | 2049 | 2050 | 2051 | 2052 | 2053 | 2054 | 2055 | 2056 | 2057 | 2058 | 2059 | 2060
Esc Referencia | MMUSD | 1469.0672 | 1255.3988 | 1256.8371 | 1127.1247 | 977.7811 | 825.7459 | 578.6556 | 539.8845 | 353.4431 | 70.559 | 40.7911 | 42.1998 | 43.6085 | 45.0171 | 46.4258 | 47.8344 | 49.1688 | 50.5032 | 51.8375 | 53.1719 | 54.5063 | 57.3706 | 60.235 | 63.0994 | 65.9638 | 68.8281 | 71.6925 | 74.5569 | 77.4213 | 80.2856 | 83.15 | [9 empty] | 103.7053
Esc Retiro Centrales | MMUSD | 1543.5367 | 1326.3534 | 1308.6967 | 1200.9322 | 1039.7849 | 859.8302 | 619.4654 | 580.6353 | 373.0568 | 72.4234 | 39.8992 | 41.4347 | 42.9702 | 44.5057 | 46.0412 | 47.5767 | 49.3404 | 51.1041 | 52.8678 | 54.6314 | 56.3951 | 59.0675 | 61.7399 | 64.4123 | 67.0847 | 69.7571 | 72.4295 | 75.1019 | 77.7743 | 80.4467 | 83.1191 | [9 empty] | 103.8761
∆ OPEX | MMUSD | 74.4695 | 70.9546 | 51.8596 | 73.8075 | 62.0039 | 34.0843 | 40.8098 | 40.7509 | 19.6137 | 1.8644 | -0.89195 | -0.7651 | -0.63824 | -0.51139 | -0.38454 | -0.25769 | 0.17162 | 0.60093 | 1.0302 | 1.4595 | 1.8889 | 1.6969 | 1.5049 | 1.3129 | 1.1209 | 0.92895 | 0.73697 | 0.54499 | 0.35301 | 0.16103 | -0.030948 | 0 | 0 | 0 | 0 | 0 | 0 | 0 | 0 | 0 | -0.1708
∆ OPEX VP | MMUSD | 2020: 373.1184; 2021: 170.75
Emisiones | Unidad | 2020 | 2021 | 2022 | 2023 | 2024 | 2025 | 2026 | 2027 | 2028 | 2029 | 2030 | 2031 | 2032 | 2033 | 2034 | 2035 | 2036 | 2037 | 2038 | 2039 | 2040 | 2041 | 2042 | 2043 | 2044 | 2045 | 2046 | 2047 | 2048 | 2049 | 2050 | 2051 | 2052 | 2053 | 2054 | 2055 | 2056 | 2057 | 2058 | 2059 | 2060
Esc Referencia | tCO2 | 30501572 | 31107899 | 30942522 | 29208456 | 24697119 | 22005174 | 16821299 | 16199481 | 10215035 | 1742688 | 1060676 | 934544.8 | 808413.6 | 682282.4 | 556151.2 | 430020 | 461760.8 | 493501.6 | 525242.4 | 556983.2 | 588724 | 615439.2 | 642154.4 | 668869.6 | 695584.8 | 722300 | 749015.2 | 775730.4 | 802445.6 | 829160.8 | 855876 | [9 empty] | 103.7053
Esc Retiro Centrales | tCO2 | 30327351 | 30245591 | 29780597 | 27854272 | 24025866 | 19807116 | 14090200 | 13774866 | 8276450 | 890805 | 423527 | 424648.8 | 425770.6 | 426892.4 | 428014.2 | 429136 | 454026 | 478916 | 503806 | 528696 | 553586 | 579778.4 | 605970.8 | 632163.2 | 658355.6 | 684548 | 710740.4 | 736932.8 | 763125.2 | 789317.6 | 815510 | [9 empty] | 103.8761
Reducción Emisiones | ktCO2 | 174.221 | 862.308 | 1161.925 | 1354.184 | 671.253 | 2198.058 | 2731.099 | 2424.615 | 1938.585 | 851.883 | 637.149 | 509.896 | 382.643 | 255.39 | 128.137 | 0.884 | 7.7348 | 14.5856 | 21.4364 | 28.2872 | 35.138 | 35.6608 | 36.1836 | 36.7064 | 37.2292 | 37.752 | 38.2748 | 38.7976 | 39.3204 | 39.8432 | 40.366 | 0 | 0 | 0 | 0 | 0 | 0 | 0 | 0 | 0 | -0.1708
Generación | Unidad | 2020 | 2021 | 2022 | 2023 | 2024 | 2025 | 2026 | 2027 | 2028 | 2029 | 2030 | 2031 | 2032 | 2033 | 2034 | 2035 | 2036 | 2037 | 2038 | 2039 | 2040 | 2041 | 2042 | 2043 | 2044 | 2045 | 2046 | 2047 | 2048 | 2049 | 2050 | 2051 | 2052 | 2053 | 2054 | 2055 | 2056 | 2057 | 2058 | 2059 | 2060
Esc Referencia | GWh | 83402 | 83770 | 88801 | 91016 | 92670 | 95224 | 98272 | 98720 | 98344 | 97863 | 96842 | 98051 | 99260 | 100469 | 101678 | 102887 | 104259.8 | 105632.6 | 107005.4 | 108378.2 | 109751 | 111677 | 113603 | 115529 | 117455 | 119381 | 121307 | 123233 | 125159 | 127085 | 129011 | [9 empty] | 103.7053
Esc Retiro Centrales | GWh | 83292 | 83740 | 88621 | 90717 | 92510 | 95068 | 98028 | 98472 | 97871 | 97762 | 96812 | 98023.4 | 99234.8 | 100446.2 | 101657.6 | 102869 | 104267.6 | 105666.2 | 107064.8 | 108463.4 | 109862 | 111794.9 | 113727.8 | 115660.7 | 117593.6 | 119526.5 | 121459.4 | 123392.3 | 125325.2 | 127258.1 | 129191 | [9 empty] | 103.8761
Factor de Emiisón | Unidad | 2020 | 2021 | 2022 | 2023 | 2024 | 2025 | 2026 | 2027 | 2028 | 2029 | 2030 | 2031 | 2032 | 2033 | 2034 | 2035 | 2036 | 2037 | 2038 | 2039 | 2040 | 2041 | 2042 | 2043 | 2044 | 2045 | 2046 | 2047 | 2048 | 2049 | 2050 | 2051 | 2052 | 2053 | 2054 | 2055 | 2056 | 2057 | 2058 | 2059 | 2060
Esc Referencia | tCO2/MWh | 0.36572 | 0.37135 | 0.34845 | 0.32092 | 0.26651 | 0.23109 | 0.17117 | 0.1641 | 0.10387 | 0.017807 | 0.010953 | 0.0095312 | 0.0081444 | 0.006791 | 0.0054697 | 0.0041795 | 0.0044289 | 0.0046719 | 0.0049086 | 0.0051393 | 0.0053642 | 0.0055109 | 0.0056526 | 0.0057896 | 0.0059221 | 0.0060504 | 0.0061745 | 0.0062948 | 0.0064114 | 0.0065245 | 0.0066341 | [9 empty] | 103.7053
Esc Retiro Centrales | tCO2/MWh | 0.36411 | 0.36118 | 0.33604 | 0.30705 | 0.25971 | 0.20835 | 0.14374 | 0.13989 | 0.084565 | 0.009112 | 0.0043747 | 0.0043321 | 0.0042905 | 0.00425 | 0.0042104 | 0.0041717 | 0.0043544 | 0.0045323 | 0.0047056 | 0.0048744 | 0.0050389 | 0.0051861 | 0.0053283 | 0.0054657 | 0.0055986 | 0.0057272 | 0.0058517 | 0.0059723 | 0.0060892 | 0.0062025 | 0.0063124 | [9 empty] | 103.8761
Histórico | tCO2/MWh | 2020: 0.3834; 2021: 0.3907; 2022: 0.3006; 2023: 0.2421
Esc Retiro Centrales - Corregido | tCO2/MWh | 0.3834 | 0.3907 | 0.3006 | 0.2421 | 0.25971 | 0.20835 | 0.14374 | 0.13989 | 0.084565 | 0.009112 | 0.0043747 | 0.0043321 | 0.0042905 | 0.00425 | 0.0042104 | 0.0041717 | 0.0043544 | 0.0045323 | 0.0047056 | 0.0048744 | 0.0050389 | 0.0051861 | 0.0053283 | 0.0054657 | 0.0055986 | 0.0057272 | 0.0058517 | 0.0059723 | 0.0060892 | 0.0062025 | 0.0063124
Emisiones Reales | Unidad | 2020 | 2021 | 2022 | 2023 | 2024 | 2025 | 2026 | 2027 | 2028 | 2029 | 2030 | 2031 | 2032 | 2033 | 2034 | 2035 | 2036 | 2037 | 2038 | 2039 | 2040 | 2041 | 2042 | 2043 | 2044 | 2045 | 2046 | 2047 | 2048 | 2049 | 2050 | 2051 | 2052 | 2053 | 2054 | 2055 | 2056 | 2057 | 2058 | 2059 | 2060
Esc Referencia | ktCO2 | 30501.572 | 31107.899 | 30942.522 | 29208.456 | 24697.119 | 22005.174 | 16821.299 | 16199.481 | 10215.035 | 1742.688 | 1060.676 | 934.5448 | 808.4136 | 682.2824 | 556.1512 | 430.02 | 461.7608 | 493.5016 | 525.2424 | 556.9832 | 588.724 | 615.4392 | 642.1544 | 668.8696 | 695.5848 | 722.3 | 749.0152 | 775.7304 | 802.4456 | 829.1608 | 855.876 | [9 empty] | 103.7053
Esc Retiro Centrales | ktCO2 | 31976.3268 | 32728.939 | 26693.5806 | 22034.9736 | 24067.4198 | 19839.6181 | 14125.2717 | 13809.5578 | 8316.4492 | 891.7253 | 423.6582 | 424.7684 | 425.8787 | 426.9893 | 428.1001 | 429.2111 | 453.992 | 478.7637 | 503.5265 | 528.2807 | 553.0267 | 579.167 | 605.3058 | 631.4434 | 657.5796 | 683.7147 | 709.8486 | 735.9814 | 762.1132 | 788.2439 | 814.3738 | [9 empty] | 103.8761
Reducción Emisiones | ktCO2 | -1474.7548 | -1621.04 | 4248.9414 | 7173.4824 | 629.6992 | 2165.5559 | 2696.0273 | 2389.9232 | 1898.5858 | 850.9627 | 637.0178 | 509.7764 | 382.5349 | 255.2931 | 128.0511 | 0.80891 | 7.7688 | 14.7379 | 21.7159 | 28.7025 | 35.6973 | 36.2722 | 36.8486 | 37.4262 | 38.0052 | 38.5853 | 39.1666 | 39.749 | 40.3324 | 40.9169 | 41.5022 | 0 | 0 | 0 | 0 | 0 | 0 | 0 | 0 | 0 | -0.1708
CAPEX | Unidad | 2020 | 2021 | 2022 | 2023 | 2024 | 2025 | 2026 | 2027 | 2028 | 2029 | 2030 | 2031 | 2032 | 2033 | 2034 | 2035 | 2036 | 2037 | 2038 | 2039 | 2040 | 2041 | 2042 | 2043 | 2044 | 2045 | 2046 | 2047 | 2048 | 2049 | 2050 | 2051 | 2052 | 2053 | 2054 | 2055 | 2056 | 2057 | 2058 | 2059 | 2060
Esc Referencia | MMUSD | 0 | 8.9519 | 0 | 24.75 | 0 | 2108.4602 | 4953.5151 | 0 | 2903.6083 | 5576.8355 | 125.4407 | 0 | 0 | 0 | 0 | 2974.357 | 0 | 0 | 0 | 0 | 1370.4377 | 0 | 0 | 0 | 0 | 0 | 0 | 0 | 0 | 0 | 6763.9466 | [9 empty] | 103.7053
Esc Retiro Centrales | MMUSD | 0 | 22.7766 | 0 | 31.4852 | 1.6889 | 2529.6576 | 4591.8278 | 0 | 3627.9758 | 5184.2796 | 148.1391 | 0 | 0 | 0 | 0 | 2672.044 | 0 | 0 | 0 | 0 | 1389.7833 | 0 | 0 | 0 | 0 | 0 | 0 | 0 | 0 | 0 | 6818.6787 | [9 empty] | 103.8761
∆ CAPEX | MMUSD | 0 | 13.8247 | 0 | 6.7352 | 1.6889 | 421.1975 | -361.6873 | 0 | 724.3675 | -392.5559 | 22.6984 | 0 | 0 | 0 | 0 | -302.313 | 0 | 0 | 0 | 0 | 19.3456 | 0 | 0 | 0 | 0 | 0 | 0 | 0 | 0 | 0 | 54.7321
∆ CAPEX VP | MMUSD | 2020: 192.4702; 2021: 352.4268
Reducción de Emisiones (ktCO2) | 2020-2030 | 2020: 15005.28; 2021: 19594.4009
| 2030-2040 | 2020: 1384.132; 2021: 1385.0868
| 2040-2050 | 2020: 380.134; 2021: 388.8046
|  | 16769.546 | 21368.2923
Costo de Abatimiento | USD/tCO2 | 2020: 33.7271; 2021: 26.4686

## GX_Dx
Capacidad | Unidad | 2020 | 2021 | 2022 | 2023 | 2024 | 2025 | 2026 | 2027 | 2028 | 2029 | 2030 | 2031 | 2032 | 2033 | 2034 | 2035 | 2036 | 2037 | 2038 | 2039 | 2040 | 2041 | 2042 | 2043 | 2044 | 2045 | 2046 | 2047 | 2048 | 2049 | 2050 | 2051 | 2052 | 2053 | 2054 | 2055 | 2056 | 2057 | 2058 | 2059 | 2060
Esc Referencia | GW | 0.44853 | 0.45289 | 0.45823 | 0.48885 | 0.58885 | 0.7946 | 1.0134 | 1.2457 | 1.4985 | 1.7024 | 1.978 | 2.1218 | 2.2705 | 2.38 | 2.4692 | 2.5528 | 2.6503 | 2.7375 | 2.8249 | 2.914 | 3.0004 | 3.0959 | 3.1945 | 3.2802 | 3.3716 | 3.4434 | 3.5084 | 3.5662 | 3.6174 | 3.6735 | 3.74 | 3.7975 | 3.8242 | 3.843 | 3.8565 | 3.8664 | 3.8721 | 3.8781 | 3.8815 | 3.8826 | 3.884
Esc Alto + | GW | 0.44853 | 0.61578 | 0.82368 | 1.0431 | 1.2658 | 1.5022 | 1.7592 | 2.07 | 2.4505 | 2.8568 | 3.3023 | 3.6171 | 3.8493 | 4.0397 | 4.2083 | 4.397 | 4.5763 | 4.7552 | 4.9068 | 5.0977 | 5.3427 | 5.5674 | 5.7587 | 5.9744 | 6.1923 | 6.342 | 6.4904 | 6.6191 | 6.753 | 6.8889 | 7.0368 | 7.1621 | 7.2785 | 7.3607 | 7.4398 | 7.5271 | 7.6123 | 7.6882 | 7.7811 | 7.8539 | 7.9308
∆ | GW | 0 | 0.16289 | 0.36545 | 0.55422 | 0.67695 | 0.70758 | 0.74581 | 0.82429 | 0.95197 | 1.1544 | 1.3244 | 1.4953 | 1.5789 | 1.6597 | 1.7391 | 1.8442 | 1.926 | 2.0177 | 2.0819 | 2.1837 | 2.3423 | 2.4715 | 2.5642 | 2.6942 | 2.8206 | 2.8987 | 2.9821 | 3.0529 | 3.1356 | 3.2155 | 3.2968 | -3.3646 | -3.4543 | -3.5177 | -3.5834 | -3.6607 | -3.7402 | -3.8101 | -3.8996 | -3.9713 | -4.0469
Energía | Unidad | 2020 | 2021 | 2022 | 2023 | 2024 | 2025 | 2026 | 2027 | 2028 | 2029 | 2030 | 2031 | 2032 | 2033 | 2034 | 2035 | 2036 | 2037 | 2038 | 2039 | 2040 | 2041 | 2042 | 2043 | 2044 | 2045 | 2046 | 2047 | 2048 | 2049 | 2050 | 2051 | 2052 | 2053 | 2054 | 2055 | 2056 | 2057 | 2058 | 2059 | 2060
Esc Referencia | TWh | 0.718 | 0.72475 | 0.73328 | 0.78096 | 0.9346 | 1.2501 | 1.5813 | 1.9321 | 2.3117 | 2.6175 | 3.0307 | 3.2472 | 3.4643 | 3.6293 | 3.762 | 3.8858 | 4.0313 | 4.161 | 4.2919 | 4.4252 | 4.5533 | 4.6931 | 4.8376 | 4.967 | 5.1059 | 5.2137 | 5.3117 | 5.3975 | 5.4741 | 5.5588 | 5.6585 | 5.7459 | 5.7842 | 5.8126 | 5.8329 | 5.848 | 5.8568 | 5.8659 | 5.8713 | 5.8731 | 5.875
Esc Alto + | TWh | 0.718 | 0.97342 | 1.2899 | 1.6238 | 1.9592 | 2.315 | 2.6999 | 3.1654 | 3.7298 | 4.3317 | 4.9944 | 5.4619 | 5.8118 | 6.0982 | 6.3476 | 6.6224 | 6.8876 | 7.1563 | 7.3832 | 7.6676 | 8.0317 | 8.361 | 8.6447 | 8.9609 | 9.2849 | 9.5078 | 9.7261 | 9.9156 | 10.1131 | 10.3148 | 10.5347 | 10.7192 | 10.8924 | 11.0132 | 11.1304 | 11.261 | 11.3885 | 11.5013 | 11.6393 | 11.7481 | 11.8627
∆ | TWh | 0 | 0.24868 | 0.55664 | 0.84284 | 1.0246 | 1.0648 | 1.1186 | 1.2332 | 1.4182 | 1.7141 | 1.9637 | 2.2147 | 2.3475 | 2.4689 | 2.5857 | 2.7367 | 2.8563 | 2.9953 | 3.0913 | 3.2424 | 3.4784 | 3.6679 | 3.8071 | 3.9939 | 4.179 | 4.2941 | 4.4145 | 4.5181 | 4.6391 | 4.756 | 4.8762 | 4.9733 | 5.1081 | 5.2006 | 5.2976 | 5.413 | 5.5318 | 5.6354 | 5.768 | 5.875 | 5.9876
Reducción Emisiones | Unidad | 2020 | 2021 | 2022 | 2023 | 2024 | 2025 | 2026 | 2027 | 2028 | 2029 | 2030 | 2031 | 2032 | 2033 | 2034 | 2035 | 2036 | 2037 | 2038 | 2039 | 2040 | 2041 | 2042 | 2043 | 2044 | 2045 | 2046 | 2047 | 2048 | 2049 | 2050 | 2051 | 2052 | 2053 | 2054 | 2055 | 2056 | 2057 | 2058 | 2059 | 2060
| ktCO2 | 0 | 97.158 | 167.3254 | 204.0509 | 273.0714 | 246.0662 | 191.4669 | 202.3637 | 147.3041 | 30.5241 | 21.5079 | 21.1088 | 19.1189 | 16.7661 | 14.1429 | 11.438 | 12.6502 | 13.9937 | 15.1737 | 16.6634 | 18.6586 | 20.2134 | 21.5199 | 23.1233 | 24.7484 | 25.981 | 27.2573 | 28.4408 | 29.743 | 31.0301 | 32.3492 | 32.9933 | 33.888 | 34.5015 | 35.1449 | 35.9108 | 36.6986 | 37.3859 | 38.2659 | 38.9756 | 39.7227
Parámetros | Unidad | bar: 2020
Vida Util | años | 2020: 15
Costo Unitario | UDS/kW | 2020: 1200
Capacidad Adicional | Unidad | 2020 | 2021 | 2022 | 2023 | 2024 | 2025 | 2026 | 2027 | 2028 | 2029 | 2030 | 2031 | 2032 | 2033 | 2034 | 2035 | 2036 | 2037 | 2038 | 2039 | 2040 | 2041 | 2042 | 2043 | 2044 | 2045 | 2046 | 2047 | 2048 | 2049 | 2050 | 2051 | 2052 | 2053 | 2054 | 2055 | 2056 | 2057 | 2058 | 2059 | 2060
Esc Referencia | kW | 0 | 4356.9948 | 5338.8488 | 30625.0966 | 99993.8973 | 205754.1489 | 218828.7265 | 232310.5657 | 252782.1982 | 203924.3012 | 275520.0501 | 143848.288 | 148641.7642 | 109524.4516 | 89211.1845 | 83586.5897 | 97536.8895 | 87150.7108 | 87478.8243 | 89019.1832 | 86407.9193 | 95554.1482 | 98607.0979 | 85688.525 | 91423.2029 | 71703.6426 | 65014.7958 | 57845.7045 | 51186.2235 | 56062.3267 | 66547.34 | 57476.3859 | 26720.4715 | 18823.2368 | 13464.8332 | 9935.0545 | 5694.2211 | 5999.8583 | 3385.1332 | 1139.4782 | 1315.3384
Esc Alto + | kW | 0 | 167249.3167 | 207900.1586 | 219391.459 | 222723.3584 | 236386.1197 | 257056.341 | 310787.8499 | 380467.5243 | 406311.8147 | 445519.6008 | 314744.8836 | 232267.3611 | 190366.4719 | 168584.4464 | 188722.6159 | 179301.2811 | 178852.6607 | 151659.3125 | 190864.3792 | 245031.353 | 224702.4642 | 191300.7098 | 215670.0966 | 217891.1004 | 149759.5051 | 148399.9303 | 128696.3967 | 133819.1562 | 135964.2739 | 147882.723 | 125272.1666 | 116424.4876 | 82232.1352 | 79105.1922 | 87254.9114 | 85187.398 | 75935.4172 | 92905.941 | 72803.7134 | 76882.2256
∆ | kW | 0 | 162892.3219 | 202561.3098 | 188766.3625 | 122729.4611 | 30631.9707 | 38227.6145 | 78477.2842 | 127685.3261 | 202387.5135 | 169999.5507 | 170896.5955 | 83625.5969 | 80842.0202 | 79373.262 | 105136.0262 | 81764.3917 | 91701.9499 | 64180.4881 | 101845.1959 | 158623.4338 | 129148.316 | 92693.6119 | 129981.5716 | 126467.8975 | 78055.8625 | 83385.1345 | 70850.6922 | 82632.9327 | 79901.9473 | 81335.383 | 67795.7806 | 89704.0162 | 63408.8984 | 65640.359 | 77319.8569 | 79493.1769 | 69935.5589 | 89520.8078 | 71664.2353 | 75566.8872
|  | 2020 | 2021 | 2022 | 2023 | 2024 | 2025 | 2026 | 2027 | 2028 | 2029 | 2030 | 2031 | 2032 | 2033 | 2034 | 2035 | 2036 | 2037 | 2038 | 2039 | 2040 | 2041 | 2042 | 2043 | 2044 | 2045 | 2046 | 2047 | 2048 | 2049 | 2050 | 2051 | 2052 | 2053 | 2054 | 2055 | 2056 | 2057 | 2058 | 2059 | 2060
2020 | 0 | 0 | 0 | 0 | 0 | 0 | 0 | 0 | 0 | 0 | 0 | 0 | 0 | 0 | 0 | 0 | 0 | 0 | 0 | 0 | 0 | 0 | 0 | 0 | 0 | 0 | 0 | 0 | 0 | 0 | 0 | 0 | 0 | 0 | 0 | 0 | 0 | 0 | 0 | 0 | 0 | 0
2021 | 162892.3219 | 0 | 162892.3219 | 0 | 0 | 0 | 0 | 0 | 0 | 0 | 0 | 0 | 0 | 0 | 0 | 0 | 0 | 162892.3219 | 0 | 0 | 0 | 0 | 0 | 0 | 0 | 0 | 0 | 0 | 0 | 0 | 0 | 0 | 162892.3219 | 0 | 0 | 0 | 0 | 0 | 0 | 0 | 0 | 0
2022 | 202561.3098 | 0 | 0 | 202561.3098 | 0 | 0 | 0 | 0 | 0 | 0 | 0 | 0 | 0 | 0 | 0 | 0 | 0 | 0 | 202561.3098 | 0 | 0 | 0 | 0 | 0 | 0 | 0 | 0 | 0 | 0 | 0 | 0 | 0 | 0 | 202561.3098 | 0 | 0 | 0 | 0 | 0 | 0 | 0 | 0
2023 | 188766.3625 | 0 | 0 | 0 | 188766.3625 | 0 | 0 | 0 | 0 | 0 | 0 | 0 | 0 | 0 | 0 | 0 | 0 | 0 | 0 | 188766.3625 | 0 | 0 | 0 | 0 | 0 | 0 | 0 | 0 | 0 | 0 | 0 | 0 | 0 | 0 | 188766.3625 | 0 | 0 | 0 | 0 | 0 | 0 | 0
2024 | 122729.4611 | 0 | 0 | 0 | 0 | 122729.4611 | 0 | 0 | 0 | 0 | 0 | 0 | 0 | 0 | 0 | 0 | 0 | 0 | 0 | 0 | 122729.4611 | 0 | 0 | 0 | 0 | 0 | 0 | 0 | 0 | 0 | 0 | 0 | 0 | 0 | 0 | 122729.4611 | 0 | 0 | 0 | 0 | 0 | 0
2025 | 30631.9707 | 0 | 0 | 0 | 0 | 0 | 30631.9707 | 0 | 0 | 0 | 0 | 0 | 0 | 0 | 0 | 0 | 0 | 0 | 0 | 0 | 0 | 30631.9707 | 0 | 0 | 0 | 0 | 0 | 0 | 0 | 0 | 0 | 0 | 0 | 0 | 0 | 0 | 30631.9707 | 0 | 0 | 0 | 0 | 0
2026 | 38227.6145 | 0 | 0 | 0 | 0 | 0 | 0 | 38227.6145 | 0 | 0 | 0 | 0 | 0 | 0 | 0 | 0 | 0 | 0 | 0 | 0 | 0 | 0 | 38227.6145 | 0 | 0 | 0 | 0 | 0 | 0 | 0 | 0 | 0 | 0 | 0 | 0 | 0 | 0 | 38227.6145 | 0 | 0 | 0 | 0
2027 | 78477.2842 | 0 | 0 | 0 | 0 | 0 | 0 | 0 | 78477.2842 | 0 | 0 | 0 | 0 | 0 | 0 | 0 | 0 | 0 | 0 | 0 | 0 | 0 | 0 | 78477.2842 | 0 | 0 | 0 | 0 | 0 | 0 | 0 | 0 | 0 | 0 | 0 | 0 | 0 | 0 | 78477.2842 | 0 | 0 | 0
2028 | 127685.3261 | 0 | 0 | 0 | 0 | 0 | 0 | 0 | 0 | 127685.3261 | 0 | 0 | 0 | 0 | 0 | 0 | 0 | 0 | 0 | 0 | 0 | 0 | 0 | 0 | 127685.3261 | 0 | 0 | 0 | 0 | 0 | 0 | 0 | 0 | 0 | 0 | 0 | 0 | 0 | 0 | 127685.3261 | 0 | 0
2029 | 202387.5135 | 0 | 0 | 0 | 0 | 0 | 0 | 0 | 0 | 0 | 202387.5135 | 0 | 0 | 0 | 0 | 0 | 0 | 0 | 0 | 0 | 0 | 0 | 0 | 0 | 0 | 202387.5135 | 0 | 0 | 0 | 0 | 0 | 0 | 0 | 0 | 0 | 0 | 0 | 0 | 0 | 0 | 202387.5135 | 0
2030 | 169999.5507 | 0 | 0 | 0 | 0 | 0 | 0 | 0 | 0 | 0 | 0 | 169999.5507 | 0 | 0 | 0 | 0 | 0 | 0 | 0 | 0 | 0 | 0 | 0 | 0 | 0 | 0 | 169999.5507 | 0 | 0 | 0 | 0 | 0 | 0 | 0 | 0 | 0 | 0 | 0 | 0 | 0 | 0 | 169999.5507
2031 | 170896.5955 | 0 | 0 | 0 | 0 | 0 | 0 | 0 | 0 | 0 | 0 | 0 | 170896.5955 | 0 | 0 | 0 | 0 | 0 | 0 | 0 | 0 | 0 | 0 | 0 | 0 | 0 | 0 | 170896.5955 | 0 | 0 | 0 | 0 | 0 | 0 | 0 | 0 | 0 | 0 | 0 | 0 | 0 | 0
2032 | 83625.5969 | 0 | 0 | 0 | 0 | 0 | 0 | 0 | 0 | 0 | 0 | 0 | 0 | 83625.5969 | 0 | 0 | 0 | 0 | 0 | 0 | 0 | 0 | 0 | 0 | 0 | 0 | 0 | 0 | 83625.5969 | 0 | 0 | 0 | 0 | 0 | 0 | 0 | 0 | 0 | 0 | 0 | 0 | 0
2033 | 80842.0202 | 0 | 0 | 0 | 0 | 0 | 0 | 0 | 0 | 0 | 0 | 0 | 0 | 0 | 80842.0202 | 0 | 0 | 0 | 0 | 0 | 0 | 0 | 0 | 0 | 0 | 0 | 0 | 0 | 0 | 80842.0202 | 0 | 0 | 0 | 0 | 0 | 0 | 0 | 0 | 0 | 0 | 0 | 0
2034 | 79373.262 | 0 | 0 | 0 | 0 | 0 | 0 | 0 | 0 | 0 | 0 | 0 | 0 | 0 | 0 | 79373.262 | 0 | 0 | 0 | 0 | 0 | 0 | 0 | 0 | 0 | 0 | 0 | 0 | 0 | 0 | 79373.262 | 0 | 0 | 0 | 0 | 0 | 0 | 0 | 0 | 0 | 0 | 0
2035 | 105136.0262 | 0 | 0 | 0 | 0 | 0 | 0 | 0 | 0 | 0 | 0 | 0 | 0 | 0 | 0 | 0 | 105136.0262 | 0 | 0 | 0 | 0 | 0 | 0 | 0 | 0 | 0 | 0 | 0 | 0 | 0 | 0 | 105136.0262 | 0 | 0 | 0 | 0 | 0 | 0 | 0 | 0 | 0 | 0
2036 | 81764.3917 | 0 | 0 | 0 | 0 | 0 | 0 | 0 | 0 | 0 | 0 | 0 | 0 | 0 | 0 | 0 | 0 | 81764.3917 | 0 | 0 | 0 | 0 | 0 | 0 | 0 | 0 | 0 | 0 | 0 | 0 | 0 | 0 | 81764.3917 | 0 | 0 | 0 | 0 | 0 | 0 | 0 | 0 | 0
2037 | 91701.9499 | 0 | 0 | 0 | 0 | 0 | 0 | 0 | 0 | 0 | 0 | 0 | 0 | 0 | 0 | 0 | 0 | 0 | 91701.9499 | 0 | 0 | 0 | 0 | 0 | 0 | 0 | 0 | 0 | 0 | 0 | 0 | 0 | 0 | 91701.9499 | 0 | 0 | 0 | 0 | 0 | 0 | 0 | 0
2038 | 64180.4881 | 0 | 0 | 0 | 0 | 0 | 0 | 0 | 0 | 0 | 0 | 0 | 0 | 0 | 0 | 0 | 0 | 0 | 0 | 64180.4881 | 0 | 0 | 0 | 0 | 0 | 0 | 0 | 0 | 0 | 0 | 0 | 0 | 0 | 0 | 64180.4881 | 0 | 0 | 0 | 0 | 0 | 0 | 0
2039 | 101845.1959 | 0 | 0 | 0 | 0 | 0 | 0 | 0 | 0 | 0 | 0 | 0 | 0 | 0 | 0 | 0 | 0 | 0 | 0 | 0 | 101845.1959 | 0 | 0 | 0 | 0 | 0 | 0 | 0 | 0 | 0 | 0 | 0 | 0 | 0 | 0 | 101845.1959 | 0 | 0 | 0 | 0 | 0 | 0
2040 | 158623.4338 | 0 | 0 | 0 | 0 | 0 | 0 | 0 | 0 | 0 | 0 | 0 | 0 | 0 | 0 | 0 | 0 | 0 | 0 | 0 | 0 | 158623.4338 | 0 | 0 | 0 | 0 | 0 | 0 | 0 | 0 | 0 | 0 | 0 | 0 | 0 | 0 | 158623.4338 | 0 | 0 | 0 | 0 | 0
2041 | 129148.316 | 0 | 0 | 0 | 0 | 0 | 0 | 0 | 0 | 0 | 0 | 0 | 0 | 0 | 0 | 0 | 0 | 0 | 0 | 0 | 0 | 0 | 129148.316 | 0 | 0 | 0 | 0 | 0 | 0 | 0 | 0 | 0 | 0 | 0 | 0 | 0 | 0 | 129148.316 | 0 | 0 | 0 | 0
2042 | 92693.6119 | 0 | 0 | 0 | 0 | 0 | 0 | 0 | 0 | 0 | 0 | 0 | 0 | 0 | 0 | 0 | 0 | 0 | 0 | 0 | 0 | 0 | 0 | 92693.6119 | 0 | 0 | 0 | 0 | 0 | 0 | 0 | 0 | 0 | 0 | 0 | 0 | 0 | 0 | 92693.6119 | 0 | 0 | 0
2043 | 129981.5716 | 0 | 0 | 0 | 0 | 0 | 0 | 0 | 0 | 0 | 0 | 0 | 0 | 0 | 0 | 0 | 0 | 0 | 0 | 0 | 0 | 0 | 0 | 0 | 129981.5716 | 0 | 0 | 0 | 0 | 0 | 0 | 0 | 0 | 0 | 0 | 0 | 0 | 0 | 0 | 129981.5716 | 0 | 0
2044 | 126467.8975 | 0 | 0 | 0 | 0 | 0 | 0 | 0 | 0 | 0 | 0 | 0 | 0 | 0 | 0 | 0 | 0 | 0 | 0 | 0 | 0 | 0 | 0 | 0 | 0 | 126467.8975 | 0 | 0 | 0 | 0 | 0 | 0 | 0 | 0 | 0 | 0 | 0 | 0 | 0 | 0 | 126467.8975 | 0
2045 | 78055.8625 | 0 | 0 | 0 | 0 | 0 | 0 | 0 | 0 | 0 | 0 | 0 | 0 | 0 | 0 | 0 | 0 | 0 | 0 | 0 | 0 | 0 | 0 | 0 | 0 | 0 | 78055.8625 | 0 | 0 | 0 | 0 | 0 | 0 | 0 | 0 | 0 | 0 | 0 | 0 | 0 | 0 | 78055.8625
2046 | 83385.1345 | 0 | 0 | 0 | 0 | 0 | 0 | 0 | 0 | 0 | 0 | 0 | 0 | 0 | 0 | 0 | 0 | 0 | 0 | 0 | 0 | 0 | 0 | 0 | 0 | 0 | 0 | 83385.1345 | 0 | 0 | 0 | 0 | 0 | 0 | 0 | 0 | 0 | 0 | 0 | 0 | 0 | 0
2047 | 70850.6922 | 0 | 0 | 0 | 0 | 0 | 0 | 0 | 0 | 0 | 0 | 0 | 0 | 0 | 0 | 0 | 0 | 0 | 0 | 0 | 0 | 0 | 0 | 0 | 0 | 0 | 0 | 0 | 70850.6922 | 0 | 0 | 0 | 0 | 0 | 0 | 0 | 0 | 0 | 0 | 0 | 0 | 0
2048 | 82632.9327 | 0 | 0 | 0 | 0 | 0 | 0 | 0 | 0 | 0 | 0 | 0 | 0 | 0 | 0 | 0 | 0 | 0 | 0 | 0 | 0 | 0 | 0 | 0 | 0 | 0 | 0 | 0 | 0 | 82632.9327 | 0 | 0 | 0 | 0 | 0 | 0 | 0 | 0 | 0 | 0 | 0 | 0
2049 | 79901.9473 | 0 | 0 | 0 | 0 | 0 | 0 | 0 | 0 | 0 | 0 | 0 | 0 | 0 | 0 | 0 | 0 | 0 | 0 | 0 | 0 | 0 | 0 | 0 | 0 | 0 | 0 | 0 | 0 | 0 | 79901.9473 | 0 | 0 | 0 | 0 | 0 | 0 | 0 | 0 | 0 | 0 | 0
2050 | 81335.383 | 0 | 0 | 0 | 0 | 0 | 0 | 0 | 0 | 0 | 0 | 0 | 0 | 0 | 0 | 0 | 0 | 0 | 0 | 0 | 0 | 0 | 0 | 0 | 0 | 0 | 0 | 0 | 0 | 0 | 0 | 81335.383 | 0 | 0 | 0 | 0 | 0 | 0 | 0 | 0 | 0 | 0
2051 | 67795.7806 | 0 | 0 | 0 | 0 | 0 | 0 | 0 | 0 | 0 | 0 | 0 | 0 | 0 | 0 | 0 | 0 | 0 | 0 | 0 | 0 | 0 | 0 | 0 | 0 | 0 | 0 | 0 | 0 | 0 | 0 | 0 | 67795.7806 | 0 | 0 | 0 | 0 | 0 | 0 | 0 | 0 | 0
2052 | 89704.0162 | 0 | 0 | 0 | 0 | 0 | 0 | 0 | 0 | 0 | 0 | 0 | 0 | 0 | 0 | 0 | 0 | 0 | 0 | 0 | 0 | 0 | 0 | 0 | 0 | 0 | 0 | 0 | 0 | 0 | 0 | 0 | 0 | 89704.0162 | 0 | 0 | 0 | 0 | 0 | 0 | 0 | 0
2053 | 63408.8984 | 0 | 0 | 0 | 0 | 0 | 0 | 0 | 0 | 0 | 0 | 0 | 0 | 0 | 0 | 0 | 0 | 0 | 0 | 0 | 0 | 0 | 0 | 0 | 0 | 0 | 0 | 0 | 0 | 0 | 0 | 0 | 0 | 0 | 63408.8984 | 0 | 0 | 0 | 0 | 0 | 0 | 0
2054 | 65640.359 | 0 | 0 | 0 | 0 | 0 | 0 | 0 | 0 | 0 | 0 | 0 | 0 | 0 | 0 | 0 | 0 | 0 | 0 | 0 | 0 | 0 | 0 | 0 | 0 | 0 | 0 | 0 | 0 | 0 | 0 | 0 | 0 | 0 | 0 | 65640.359 | 0 | 0 | 0 | 0 | 0 | 0
2055 | 77319.8569 | 0 | 0 | 0 | 0 | 0 | 0 | 0 | 0 | 0 | 0 | 0 | 0 | 0 | 0 | 0 | 0 | 0 | 0 | 0 | 0 | 0 | 0 | 0 | 0 | 0 | 0 | 0 | 0 | 0 | 0 | 0 | 0 | 0 | 0 | 0 | 77319.8569 | 0 | 0 | 0 | 0 | 0
2056 | 79493.1769 | 0 | 0 | 0 | 0 | 0 | 0 | 0 | 0 | 0 | 0 | 0 | 0 | 0 | 0 | 0 | 0 | 0 | 0 | 0 | 0 | 0 | 0 | 0 | 0 | 0 | 0 | 0 | 0 | 0 | 0 | 0 | 0 | 0 | 0 | 0 | 0 | 79493.1769 | 0 | 0 | 0 | 0
2057 | 69935.5589 | 0 | 0 | 0 | 0 | 0 | 0 | 0 | 0 | 0 | 0 | 0 | 0 | 0 | 0 | 0 | 0 | 0 | 0 | 0 | 0 | 0 | 0 | 0 | 0 | 0 | 0 | 0 | 0 | 0 | 0 | 0 | 0 | 0 | 0 | 0 | 0 | 0 | 69935.5589 | 0 | 0 | 0
2058 | 89520.8078 | 0 | 0 | 0 | 0 | 0 | 0 | 0 | 0 | 0 | 0 | 0 | 0 | 0 | 0 | 0 | 0 | 0 | 0 | 0 | 0 | 0 | 0 | 0 | 0 | 0 | 0 | 0 | 0 | 0 | 0 | 0 | 0 | 0 | 0 | 0 | 0 | 0 | 0 | 89520.8078 | 0 | 0
2059 | 71664.2353 | 0 | 0 | 0 | 0 | 0 | 0 | 0 | 0 | 0 | 0 | 0 | 0 | 0 | 0 | 0 | 0 | 0 | 0 | 0 | 0 | 0 | 0 | 0 | 0 | 0 | 0 | 0 | 0 | 0 | 0 | 0 | 0 | 0 | 0 | 0 | 0 | 0 | 0 | 0 | 71664.2353 | 0
2060 | 75566.8872 | 0 | 0 | 0 | 0 | 0 | 0 | 0 | 0 | 0 | 0 | 0 | 0 | 0 | 0 | 0 | 0 | 0 | 0 | 0 | 0 | 0 | 0 | 0 | 0 | 0 | 0 | 0 | 0 | 0 | 0 | 0 | 0 | 0 | 0 | 0 | 0 | 0 | 0 | 0 | 0 | 75566.8872
|  | 0 | 162892.3219 | 202561.3098 | 188766.3625 | 122729.4611 | 30631.9707 | 38227.6145 | 78477.2842 | 127685.3261 | 202387.5135 | 169999.5507 | 170896.5955 | 83625.5969 | 80842.0202 | 79373.262 | 105136.0262 | 244656.7136 | 294263.2597 | 252946.8506 | 224574.657 | 189255.4045 | 167375.9305 | 171170.8962 | 257666.8977 | 328855.411 | 248055.4132 | 254281.73 | 154476.2891 | 163474.9529 | 159275.2092 | 186471.4092 | 312452.4942 | 383967.2758 | 316355.749 | 290215.016 | 266575.2614 | 246869.1073 | 241106.4551 | 347187.7055 | 400519.6463 | 323622.3003
CAPEX | Unidad | 2020 | 2021 | 2022 | 2023 | 2024 | 2025 | 2026 | 2027 | 2028 | 2029 | 2030 | 2031 | 2032 | 2033 | 2034 | 2035 | 2036 | 2037 | 2038 | 2039 | 2040 | 2041 | 2042 | 2043 | 2044 | 2045 | 2046 | 2047 | 2048 | 2049 | 2050 | 2051 | 2052 | 2053 | 2054 | 2055 | 2056 | 2057 | 2058 | 2059 | 2060
| MM USD | 0 | 195.4708 | 243.0736 | 226.5196 | 147.2754 | 36.7584 | 45.8731 | 94.1727 | 153.2224 | 242.865 | 203.9995 | 205.0759 | 100.3507 | 97.0104 | 95.2479 | 126.1632 | 293.5881 | 353.1159 | 303.5362 | 269.4896 | 227.1065 | 200.8511 | 205.4051 | 309.2003 | 394.6265 | 297.6665 | 305.1381 | 185.3715 | 196.1699 | 191.1303 | 223.7657 | 374.943 | 460.7607 | 379.6269 | 348.258 | 319.8903 | 296.2429 | 289.3277 | 416.6252 | 480.6236 | 388.3468
CAPEX | MM USD | 2020: 2431.02; 2021: 706.1417
OPEX | Unidad | 2020 | 2021 | 2022 | 2023 | 2024 | 2025 | 2026 | 2027 | 2028 | 2029 | 2030 | 2031 | 2032 | 2033 | 2034 | 2035 | 2036 | 2037 | 2038 | 2039 | 2040 | 2041 | 2042 | 2043 | 2044 | 2045 | 2046 | 2047 | 2048 | 2049 | 2050 | 2051 | 2052 | 2053 | 2054 | 2055 | 2056 | 2057 | 2058 | 2059 | 2060
| Tcal | 0 | 213.8235 | 478.6225 | 724.7095 | 881.0272 | 915.575 | 961.7986 | 1060.369 | 1219.391 | 1473.88 | 1688.4923 | 1904.3023 | 2018.4794 | 2122.8489 | 2223.2684 | 2353.109 | 2455.9417 | 2575.5052 | 2658.0131 | 2787.95 | 2990.8604 | 3153.8245 | 3273.4867 | 3434.1589 | 3593.2643 | 3692.2713 | 3795.7504 | 3884.8866 | 3988.8812 | 4089.3927 | 4192.7616 | 4276.233 | 4392.2024 | 4471.7218 | 4555.1072 | 4654.3753 | 4756.4739 | 4845.5599 | 4959.6169 | 5051.598 | 5148.427
| USD | 0 | 28.4276 | 63.6324 | 99.415 | 122.3593 | 123.5369 | 132.3595 | 148.6845 | 175.0253 | 216.2771 | 241.3602 | 265.5819 | 289.6637 | 302.9062 | 322.3223 | 348.3496 | 378.5076 | 399.6811 | 413.82 | 446.8599 | 489.9626 | 527.4607 | 553.087 | 562.8196 | 584.5886 | 624.3074 | 641.7924 | 656.3006 | 672.8103 | 685.3753 | 699.0778 | 712.9953 | 732.3314 | 745.59 | 759.4933 | 776.0447 | 793.068 | 807.9217 | 826.939 | 842.2754 | 858.4201
OPEX | MM USD | 2431.02 2020: 3566.449; 706.1417 2021: 898.0586
Reducción de Emisiones (ktCO2) | 2020-2030 | 2431.02 2020: 1580.8385
| 2030-2040 | 2431.02 2020: 159.7143
| 2040-2050 | 2431.02 2020: 264.4064
2004.9591
Costo de Abatimiento | USD/tCO2 | 2431.02 2020: -566.3103

## C_ElecACS
Esc Base | Unidad | 2017 | 2018 | 2019 | 2020 | 2021 | 2022 | 2023 | 2024 | 2025 | 2026 | 2027 | 2028 | 2029 | 2030 | 2031 | 2032 | 2033 | 2034 | 2035 | 2036 | 2037 | 2038 | 2039 | 2040 | 2041 | 2042 | 2043 | 2044 | 2045 | 2046 | 2047 | 2048 | 2049 | 2050 | 2051 | 2052 | 2053 | 2054 | 2055 | 2056 | 2057 | 2058 | 2059 | 2060
Kerosene | Tcal | 1170.8 | 1243.1 | 1325.7 | 1418.9 | 1523.1 | 1500.6 | 1514.4 | 1527.1 | 1543.1 | 1554.7 | 1563.9 | 1570.4 | 1572.4 | 1572.4 | 1586.9 | 1601 | 1614.5 | 1628.6 | 1641.1 | 1654 | 1666 | 1677.5 | 1690.2 | 1701 | 1712.9 | 1723.5 | 1735.7 | 1746.7 | 1758.3 | 1767.9 | 1779.2 | 1789.8 | 1800.5 | 1810.6 | 1820.4 | 1829.6 | 1837.6 | 1843.7 | 1849.1 | 1851.8 | 1855 | 1857.7 | 1857 | 1855.6
Gas Licuado | Tcal | 9785.1 | 10206.6 | 10609.4 | 10993.2 | 11357.7 | 11598.1 | 11870.1 | 12012.2 | 12151.7 | 12281.6 | 12405.4 | 12522.7 | 12631.2 | 12734.4 | 12861.4 | 12986.5 | 13109.2 | 13231 | 13348.9 | 13465.6 | 13579.1 | 13690.2 | 13801 | 13907.3 | 14013.3 | 14115.3 | 14218 | 14316.8 | 14414.6 | 14507.7 | 14601.4 | 14692.2 | 14781.1 | 14867.3 | 14951 | 15032 | 15109.3 | 15182.6 | 15253.5 | 15319.6 | 15385.5 | 15449.5 | 15509 | 15566.1
Electricidad | Tcal | 11384.4 | 12012.1 | 12626.4 | 13227.4 | 13814.8 | 14957.5 | 15234.9 | 15484.1 | 15777.3 | 16075.8 | 16371.9 | 16671.4 | 16972.8 | 17275.1 | 17526.9 | 17772.9 | 18013.9 | 18251 | 18483.3 | 18711.4 | 18934.6 | 19152.7 | 19365.9 | 19573.9 | 19777 | 19974.3 | 20166.2 | 20351.9 | 20532.1 | 20705.9 | 20874 | 21036.2 | 21192.6 | 21343.3 | 21488.2 | 21635.1 | 21785.2 | 21939.6 | 22097.5 | 22257.6 | 22423.3 | 22591.3 | 22761.7 | 22936.4
Gas Natural | Tcal | 5329.1 | 5391.7 | 5450.6 | 5506 | 5557.8 | 5669.5 | 5746.4 | 5808.4 | 5869.9 | 5926.3 | 5981.5 | 6035.2 | 6087.4 | 6138.1 | 6193.5 | 6248.1 | 6301.8 | 6354.5 | 6406.3 | 6457.1 | 6507 | 6555.8 | 6603.7 | 6649 | 6691.8 | 6733.1 | 6772.8 | 6810.7 | 6846.5 | 6880.2 | 6911.7 | 6940.8 | 6967.3 | 6990.9 | 7011.4 | 7028.4 | 7041.7 | 7050.9 | 7055.6 | 7055.8 | 7051 | 7040.8 | 7024.8 | 7002.6
Solar | Tcal | 127.8 | 154 | 180.3 | 206.5 | 232.8 | 232.5 | 232 | 231.6 | 231.1 | 230.7 | 230.2 | 229.9 | 229.4 | 229.1 | 228.8 | 228.4 | 228.1 | 227.8 | 227.6 | 227.3 | 227 | 226.7 | 226.5 | 226.3 | 226.1 | 225.9 | 225.6 | 225.5 | 225.3 | 225.1 | 225 | 224.8 | 224.7 | 224.6 | 224.4 | 224.3 | 224.2 | 224.1 | 224 | 223.9 | 223.8 | 223.7 | 223.6 | 223.5
Hidrógeno | Tcal | 0 | 0 | 0 | 0 | 0 | 0 | 0 | 0 | 0 | 0 | 0 | 0 | 0 | 0 | 0 | 0 | 0 | 0 | 0 | 0 | 0 | 0 | 0 | 0 | 0 | 0 | 0 | 0 | 0 | 0 | 0 | 0 | 0 | 0 | 0 | 0 | 0 | 0 | 0 | 0 | 0 | 0 | 0 | 0
Biomasa | Tcal | 17077.8 | 18738.7 | 20364.3 | 21954.1 | 23507.5 | 23498.8 | 23780.8 | 23937.3 | 24067.1 | 24150.8 | 24215 | 24263 | 24260.9 | 24252 | 24392.1 | 24528.9 | 24657 | 24802.8 | 24921.4 | 25048.7 | 25164.4 | 25269.4 | 25406.7 | 25506.6 | 25632.4 | 25727.5 | 25860.3 | 25966.6 | 26088.8 | 26163.4 | 26281.4 | 26378.4 | 26482.1 | 26567.3 | 26658.6 | 26738.9 | 26801.3 | 26808.5 | 26802.8 | 26735.9 | 26673.8 | 26599.6 | 26474.7 | 26345.6
Total | Tcal | 44875 | 47746.2 | 50556.7 | 53306.1 | 55993.7 | 57457 | 58378.6 | 59000.7 | 59640.2 | 60219.9 | 60767.9 | 61292.6 | 61754.1 | 62201.1 | 62789.6 | 63365.8 | 63924.5 | 64495.7 | 65028.6 | 65564.1 | 66078.1 | 66572.3 | 67094 | 67564.1 | 68053.5 | 68499.6 | 68978.6 | 69418.2 | 69865.6 | 70250.2 | 70672.7 | 71062.2 | 71448.3 | 71804 | 72154 | 72488.3 | 72799.3 | 73049.4 | 73282.5 | 73444.6 | 73612.4 | 73762.6 | 73850.8 | 73929.8
Esc CN | Unidad | 2017 | 2018 | 2019 | 2020 | 2021 | 2022 | 2023 | 2024 | 2025 | 2026 | 2027 | 2028 | 2029 | 2030 | 2031 | 2032 | 2033 | 2034 | 2035 | 2036 | 2037 | 2038 | 2039 | 2040 | 2041 | 2042 | 2043 | 2044 | 2045 | 2046 | 2047 | 2048 | 2049 | 2050 | 2051 | 2052 | 2053 | 2054 | 2055 | 2056 | 2057 | 2058 | 2059 | 2060
Kerosene | Tcal | 1170.8 | 1243.1 | 1325.7 | 1418.9 | 1523.1 | 1500.6 | 1514.4 | 1527.1 | 1543.1 | 1554.7 | 1563.9 | 1570.4 | 1572.4 | 1572.4 | 1586.9 | 1601 | 1614.5 | 1628.6 | 1641.1 | 1654 | 1666 | 1677.5 | 1690.2 | 1701 | 1712.9 | 1723.5 | 1735.7 | 1746.7 | 1758.3 | 1767.9 | 1779.2 | 1789.8 | 1800.5 | 1810.6 | 1820.4 | 1829.6 | 1837.6 | 1843.7 | 1849.1 | 1851.8 | 1855 | 1857.7 | 1857 | 1855.6
Gas Licuado | Tcal | 9785.1 | 10206.6 | 10609.4 | 10993.2 | 11357.7 | 11598.1 | 11870.1 | 12012.2 | 12151.7 | 12281.6 | 12405.4 | 12522.6 | 12631.1 | 12734.3 | 12861.2 | 12986.1 | 13108.4 | 13229.8 | 13347.2 | 13463 | 13575.1 | 13683.2 | 13788.2 | 13885.2 | 13977.3 | 14057.3 | 14121.6 | 14168.5 | 14196.5 | 14193.5 | 14143.5 | 14022.9 | 13786.1 | 13448 | 13027.1 | 12529.2 | 11969 | 11370.7 | 10766 | 10182.5 | 9650 | 9183.5 | 8787.5 | 8463.7
Electricidad | Tcal | 11384.4 | 12012.1 | 12626.4 | 13227.4 | 13814.8 | 14957.5 | 15234.9 | 15484.1 | 15777.3 | 16075.9 | 16372.1 | 16671.6 | 16973.1 | 17275.6 | 17527.6 | 17774.1 | 18015.8 | 18253.8 | 18487.5 | 18717.3 | 18943.5 | 19167.1 | 19389.9 | 19612.4 | 19836.5 | 20067.8 | 20320.6 | 20588.2 | 20877.6 | 21198.1 | 21571.1 | 22015.6 | 22574.9 | 23236.2 | 23982.4 | 24812.9 | 25710 | 26646.7 | 27587.9 | 28498.1 | 29352.5 | 30129.3 | 30820.7 | 31429.7
Gas Natural | Tcal | 5329.1 | 5391.7 | 5450.6 | 5506 | 5557.8 | 5669.5 | 5746.4 | 5808.4 | 5869.9 | 5926.3 | 5981.5 | 6035.1 | 6087.3 | 6137.9 | 6193.1 | 6247.6 | 6301 | 6353.4 | 6404.6 | 6454.8 | 6503.5 | 6550.1 | 6594.2 | 6634.1 | 6669.5 | 6697.3 | 6709.8 | 6711.3 | 6698.8 | 6668.9 | 6617.2 | 6539.6 | 6428.5 | 6281.8 | 6100.5 | 5886.9 | 5647.2 | 5390.9 | 5129.6 | 4875.2 | 4636.9 | 4421 | 4229.6 | 4062
Solar | Tcal | 127.8 | 154 | 180.3 | 206.5 | 232.8 | 232.5 | 232 | 231.6 | 231.1 | 230.7 | 230.2 | 229.9 | 229.4 | 229.1 | 228.8 | 228.4 | 228.1 | 227.8 | 227.6 | 227.3 | 227 | 226.7 | 226.5 | 226.3 | 226.1 | 225.6 | 224.5 | 223.1 | 221.2 | 218.9 | 215.9 | 212.2 | 207.6 | 202 | 195.4 | 188.1 | 180 | 171.5 | 163.2 | 155.2 | 147.9 | 141.6 | 136.3 | 131.8
Hidrógeno | Tcal | 0 | 0 | 0 | 0 | 0 | 0 | 0 | 0 | 0 | 0 | 0 | 0 | 0 | 0 | 0 | 0 | 0 | 0 | 0 | 0 | 0 | 0 | 0 | 0 | 0 | 0 | 0 | 0 | 0 | 0 | 0 | 0 | 0 | 0 | 0 | 0 | 0 | 0 | 0 | 0 | 0 | 0 | 0 | 0
Biomasa | Tcal | 17077.8 | 18738.7 | 20364.3 | 21954.1 | 23507.5 | 23498.8 | 23780.8 | 23937.3 | 24067.1 | 24150.8 | 24215 | 24263 | 24260.9 | 24252 | 24392.1 | 24528.9 | 24657 | 24802.8 | 24921.4 | 25048.7 | 25164.4 | 25269.4 | 25406.7 | 25506.6 | 25632.4 | 25727.5 | 25860.3 | 25966.6 | 26088.8 | 26163.4 | 26281.4 | 26378.4 | 26482.1 | 26567.3 | 26658.6 | 26738.9 | 26801.3 | 26808.5 | 26802.8 | 26735.9 | 26673.8 | 26599.6 | 26474.7 | 26345.6
Total | Tcal | 44875 | 47746.2 | 50556.7 | 53306.1 | 55993.7 | 57457 | 58378.6 | 59000.7 | 59640.2 | 60220 | 60768.1 | 61292.6 | 61754.2 | 62201.3 | 62789.7 | 63366.1 | 63924.8 | 64496.2 | 65029.4 | 65565.1 | 66079.5 | 66574 | 67095.7 | 67565.6 | 68054.7 | 68499 | 68972.5 | 69404.4 | 69841.2 | 70210.7 | 70608.3 | 70958.5 | 71279.7 | 71545.9 | 71784.4 | 71985.6 | 72145.1 | 72232 | 72298.6 | 72298.7 | 72316.1 | 72332.7 | 72305.8 | 72288.4
Diferencia Energía | Unidad | 2017 | 2018 | 2019 | 2020 | 2021 | 2022 | 2023 | 2024 | 2025 | 2026 | 2027 | 2028 | 2029 | 2030 | 2031 | 2032 | 2033 | 2034 | 2035 | 2036 | 2037 | 2038 | 2039 | 2040 | 2041 | 2042 | 2043 | 2044 | 2045 | 2046 | 2047 | 2048 | 2049 | 2050 | 2051 | 2052 | 2053 | 2054 | 2055 | 2056 | 2057 | 2058 | 2059 | 2060
Kerosene | Tcal | 0 | 0 | 0 | 0 | 0 | 0 | 0 | 0 | 0 | 0 | 0 | 0 | 0 | 0 | 0 | 0 | 0 | 0 | 0 | 0 | 0 | 0 | 0 | 0 | 0 | 0 | 0 | 0 | 0 | 0 | 0 | 0 | 0 | 0 | 0 | 0 | 0 | 0 | 0 | 0 | 0 | 0 | 0 | 0
Gas Licuado | Tcal | 0 | 0 | 0 | 0 | 0 | 0 | 0 | 0 | 0 | 0 | 0 | 0.1 | 0.1 | 0.1 | 0.2 | 0.4 | 0.8 | 1.2 | 1.7 | 2.6 | 4 | 7 | 12.8 | 22.1 | 36 | 58 | 96.4 | 148.3 | 218.1 | 314.2 | 457.9 | 669.3 | 995 | 1419.3 | 1923.9 | 2502.8 | 3140.3 | 3811.9 | 4487.5 | 5137.1 | 5735.5 | 6266 | 6721.5 | 7102.4
Electricidad | Tcal | 0 | 0 | 0 | 0 | 0 | 0 | 0 | 0 | 0 | -0.1 | -0.2 | -0.2 | -0.3 | -0.5 | -0.7 | -1.2 | -1.9 | -2.8 | -4.2 | -5.9 | -8.9 | -14.4 | -24 | -38.5 | -59.5 | -93.5 | -154.4 | -236.3 | -345.5 | -492.2 | -697.1 | -979.4 | -1382.3 | -1892.9 | -2494.2 | -3177.8 | -3924.8 | -4707.1 | -5490.4 | -6240.5 | -6929.2 | -7538 | -8059 | -8493.3
Gas Natural | Tcal | 0 | 0 | 0 | 0 | 0 | 0 | 0 | 0 | 0 | 0 | 0 | 0.1 | 0.1 | 0.2 | 0.4 | 0.5 | 0.8 | 1.1 | 1.7 | 2.3 | 3.5 | 5.7 | 9.5 | 14.9 | 22.3 | 35.8 | 63 | 99.4 | 147.7 | 211.3 | 294.5 | 401.2 | 538.8 | 709.1 | 910.9 | 1141.5 | 1394.5 | 1660 | 1926 | 2180.6 | 2414.1 | 2619.8 | 2795.2 | 2940.6
Solar | Tcal | 0 | 0 | 0 | 0 | 0 | 0 | 0 | 0 | 0 | 0 | 0 | 0 | 0 | 0 | 0 | 0 | 0 | 0 | 0 | 0 | 0 | 0 | 0 | 0 | 0 | 0.3 | 1.1 | 2.4 | 4.1 | 6.2 | 9.1 | 12.6 | 17.1 | 22.6 | 29 | 36.2 | 44.2 | 52.6 | 60.8 | 68.7 | 75.9 | 82.1 | 87.3 | 91.7
Hidrógeno | Tcal | 0 | 0 | 0 | 0 | 0 | 0 | 0 | 0 | 0 | 0 | 0 | 0 | 0 | 0 | 0 | 0 | 0 | 0 | 0 | 0 | 0 | 0 | 0 | 0 | 0 | 0 | 0 | 0 | 0 | 0 | 0 | 0 | 0 | 0 | 0 | 0 | 0 | 0 | 0 | 0 | 0 | 0 | 0 | 0
Biomasa | Tcal | 0 | 0 | 0 | 0 | 0 | 0 | 0 | 0 | 0 | 0 | 0 | 0 | 0 | 0 | 0 | 0 | 0 | 0 | 0 | 0 | 0 | 0 | 0 | 0 | 0 | 0 | 0 | 0 | 0 | 0 | 0 | 0 | 0 | 0 | 0 | 0 | 0 | 0 | 0 | 0 | 0 | 0 | 0 | 0
Total | Tcal | 0 | 0 | 0 | 0 | 0 | 0 | 0 | 0 | 0 | -0.1 | -0.2 | 2.7285e-12 | -0.1 | -0.2 | -0.1 | -0.3 | -0.3 | -0.5 | -0.8 | -1 | -1.4 | -1.7 | -1.7 | -1.5 | -1.2 | 0.6 | 6.1 | 13.8 | 24.4 | 39.5 | 64.4 | 103.7 | 168.6 | 258.1 | 369.6 | 502.7 | 654.2 | 817.4 | 983.9 | 1145.9 | 1296.3 | 1429.9 | 1545 | 1641.4
Emisiones - Esc Base | Unidad | 2017 | 2018 | 2019 | 2020 | 2021 | 2022 | 2023 | 2024 | 2025 | 2026 | 2027 | 2028 | 2029 | 2030 | 2031 | 2032 | 2033 | 2034 | 2035 | 2036 | 2037 | 2038 | 2039 | 2040 | 2041 | 2042 | 2043 | 2044 | 2045 | 2046 | 2047 | 2048 | 2049 | 2050 | 2051 | 2052 | 2053 | 2054 | 2055 | 2056 | 2057 | 2058 | 2059 | 2060
CO2 eq | kton | 4601.4 | 4766.9 | 4928.9 | 5087.2 | 5242.2 | 5335.6 | 5441.3 | 5503.3 | 5565.3 | 5621.9 | 5675.6 | 5726.1 | 5772.3 | 5815.9 | 5872.2 | 5927.6 | 5981.9 | 6035.8 | 6087.9 | 6139.5 | 6189.6 | 6238.5 | 6287.6 | 6334 | 6380.2 | 6424.3 | 6468.8 | 6511.3 | 6553.2 | 6592.5 | 6632 | 6669.9 | 6706.6 | 6741.5 | 6775 | 6806.6 | 6835.8 | 6862.3 | 6886.8 | 6908 | 6928 | 6946.2 | 6960.5 | 6972.4
Emisiones - Esc CN | Unidad | 2017 | 2018 | 2019 | 2020 | 2021 | 2022 | 2023 | 2024 | 2025 | 2026 | 2027 | 2028 | 2029 | 2030 | 2031 | 2032 | 2033 | 2034 | 2035 | 2036 | 2037 | 2038 | 2039 | 2040 | 2041 | 2042 | 2043 | 2044 | 2045 | 2046 | 2047 | 2048 | 2049 | 2050 | 2051 | 2052 | 2053 | 2054 | 2055 | 2056 | 2057 | 2058 | 2059 | 2060
CO2 eq | kton | 4601.4 | 4766.9 | 4928.9 | 5087.2 | 5242.2 | 5335.6 | 5441.3 | 5503.3 | 5565.3 | 5621.9 | 5675.6 | 5726.1 | 5772.3 | 5815.8 | 5872 | 5927.4 | 5981.5 | 6035.2 | 6087 | 6138.1 | 6187.5 | 6235.1 | 6281.4 | 6323.8 | 6363.9 | 6398.1 | 6424.4 | 6442.4 | 6451.5 | 6446.4 | 6422.3 | 6370.1 | 6274.4 | 6139 | 5970 | 5769.6 | 5543.5 | 5301.3 | 5055.8 | 4817.6 | 4599 | 4405.7 | 4239 | 4099.7
Reducción Emisiones GEI Directas | Unidad | 2017 | 2018 | 2019 | 2020 | 2021 | 2022 | 2023 | 2024 | 2025 | 2026 | 2027 | 2028 | 2029 | 2030 | 2031 | 2032 | 2033 | 2034 | 2035 | 2036 | 2037 | 2038 | 2039 | 2040 | 2041 | 2042 | 2043 | 2044 | 2045 | 2046 | 2047 | 2048 | 2049 | 2050 | 2051 | 2052 | 2053 | 2054 | 2055 | 2056 | 2057 | 2058 | 2059 | 2060
CO2 eq | kton | 0 | 0 | 0 | 0 | 0 | 0 | 0 | 0 | 0 | 0 | 0 | 0 | 0 | 0.1 | 0.2 | 0.2 | 0.4 | 0.6 | 0.9 | 1.4 | 2.1 | 3.4 | 6.2 | 10.2 | 16.3 | 26.2 | 44.4 | 68.9 | 101.7 | 146.1 | 209.7 | 299.8 | 432.2 | 602.5 | 805 | 1037 | 1292.3 | 1561 | 1831 | 2090.4 | 2329 | 2540.5 | 2721.5 | 2872.7
Reducción Emisiones GEI Indirectas | Unidad | 2017 | 2018 | 2019 | 2020 | 2021 | 2022 | 2023 | 2024 | 2025 | 2026 | 2027 | 2028 | 2029 | 2030 | 2031 | 2032 | 2033 | 2034 | 2035 | 2036 | 2037 | 2038 | 2039 | 2040 | 2041 | 2042 | 2043 | 2044 | 2045 | 2046 | 2047 | 2048 | 2049 | 2050 | 2051 | 2052 | 2053 | 2054 | 2055 | 2056 | 2057 | 2058 | 2059 | 2060
Reducción Emisiones Esc Medida | kton | 0 | 0 | 0 | 0 | 0 | 0 | 0 | 0 | 0 | -0.019907 | -0.038169 | -0.02416 | -0.006213 | -0.006369 | -0.0077594 | -0.011366 | -0.015006 | -0.017812 | -0.020415 | -0.03039 | -0.048357 | -0.082205 | -0.14345 | -0.24018 | -0.38135 | -0.61467 | -1.0396 | -1.6275 | -2.4311 | -3.5345 | -5.1034 | -7.3029 | -10.4888 | -14.6047 | -19.244 | -24.5183 | -30.2818 | -36.3176 | -42.3612 | -48.1485 | -53.4622 | -58.1594 | -62.1792 | -65.53
Reducción Emisiones GEI Totales | Unidad | 2017 | 2018 | 2019 | 2020 | 2021 | 2022 | 2023 | 2024 | 2025 | 2026 | 2027 | 2028 | 2029 | 2030 | 2031 | 2032 | 2033 | 2034 | 2035 | 2036 | 2037 | 2038 | 2039 | 2040 | 2041 | 2042 | 2043 | 2044 | 2045 | 2046 | 2047 | 2048 | 2049 | 2050 | 2051 | 2052 | 2053 | 2054 | 2055 | 2056 | 2057 | 2058 | 2059 | 2060
Reducción Emisiones Esc Medida | kton | 0 | 0 | 0 | 0 | 0 | 0 | 0 | 0 | 0 | -0.019907 | -0.038169 | -0.02416 | -0.006213 | 0.093631 | 0.19224 | 0.18863 | 0.38499 | 0.58219 | 0.87958 | 1.3696 | 2.0516 | 3.3178 | 6.0566 | 9.9598 | 15.9187 | 25.5853 | 43.3604 | 67.2725 | 99.2689 | 142.5655 | 204.5966 | 292.4971 | 421.7112 | 587.8953 | 785.756 | 1012.4817 | 1262.0182 | 1524.6824 | 1788.6388 | 2042.2515 | 2275.5378 | 2482.3406 | 2659.3208 | 2807.17
OPEX | Unidad | 2017 | 2018 | 2019 | 2020 | 2021 | 2022 | 2023 | 2024 | 2025 | 2026 | 2027 | 2028 | 2029 | 2030 | 2031 | 2032 | 2033 | 2034 | 2035 | 2036 | 2037 | 2038 | 2039 | 2040 | 2041 | 2042 | 2043 | 2044 | 2045 | 2046 | 2047 | 2048 | 2049 | 2050 | 2051 | 2052 | 2053 | 2054 | 2055 | 2056 | 2057 | 2058 | 2059 | 2060
Kerosene | Millones USD 2020 | 0 | 0 | 0 | 0 | 0 | 0 | 0 | 0 | 0 | 0 | 0 | 0 | 0 | 0 | 0 | 0 | 0 | 0 | 0 | 0 | 0 | 0 | 0 | 0 | 0 | 0 | 0 | 0 | 0 | 0 | 0 | 0 | 0 | 0 | 0 | 0 | 0 | 0 | 0 | 0 | 0 | 0 | 0 | 0
Gas Licuado | Millones USD 2020 | 0 | 0 | 0 | 0 | 0 | 0 | 0 | 0 | 0 | 0 | 0 | 0.028184 | 0.028862 | 0.029581 | 0.060232 | 0.12321 | 0.24966 | 0.3795 | 0.54231 | 0.84164 | 1.3162 | 2.3391 | 4.2901 | 7.5925 | 12.55 | 20.3901 | 34.3824 | 53.3564 | 78.0069 | 114.2985 | 167.8451 | 245.9292 | 366.5723 | 523.9532 | 710.2329 | 923.9414 | 1159.2829 | 1407.2129 | 1656.6195 | 1896.4278 | 2117.335 | 2313.1761 | 2481.3299 | 2621.9441
Electricidad Residencial | Millones USD 2020 | 0 | 0 | 0 | 0 | 0 | 0 | 0 | 0 | 0 | -0.013762 | -0.028044 | -0.028707 | -0.044022 | -0.071472 | -0.097625 | -0.17221 | -0.27111 | -0.40593 | -0.62176 | -0.9093 | -1.3812 | -2.2419 | -3.8468 | -6.3071 | -9.9511 | -15.7977 | -25.3044 | -38.4437 | -58.4188 | -83.2221 | -117.7659 | -165.1968 | -231.6711 | -315.6116 | -415.8691 | -529.8487 | -654.3993 | -784.8357 | -915.4388 | -1040.5063 | -1155.3363 | -1256.8442 | -1343.7129 | -1416.1257
Gas Natural | Millones USD 2020 | 0 | 0 | 0 | 0 | 0 | 0 | 0 | 0 | 0 | 0 | 0 | 0.024208 | 0.024911 | 0.051021 | 0.10458 | 0.13309 | 0.2178 | 0.30341 | 0.47519 | 0.64851 | 1.0014 | 1.6577 | 2.8059 | 4.414 | 6.7715 | 11.0309 | 19.5758 | 31.3353 | 46.9693 | 66.7982 | 94.6908 | 129.9832 | 174.9867 | 230.9045 | 296.6167 | 371.707 | 454.0915 | 540.5463 | 627.164 | 710.0695 | 786.1041 | 853.0863 | 910.2018 | 957.5485
Solar | Millones USD 2020 | 0 | 0 | 0 | 0 | 0 | 0 | 0 | 0 | 0 | 0 | 0 | 0 | 0 | 0 | 0 | 0 | 0 | 0 | 0 | 0 | 0 | 0 | 0 | 0 | 0 | 0 | 0 | 0 | 0 | 0 | 0 | 0 | 0 | 0 | 0 | 0 | 0 | 0 | 0 | 0 | 0 | 0 | 0 | 0
Hidrógeno (Zona Centro) | Millones USD 2020 | 0 | 0 | 0 | 0 | 0 | 0 | 0 | 0 | 0 | 0 | 0 | 0 | 0 | 0 | 0 | 0 | 0 | 0 | 0 | 0 | 0 | 0 | 0 | 0 | 0 | 0 | 0 | 0 | 0 | 0 | 0 | 0 | 0 | 0 | 0 | 0 | 0 | 0 | 0 | 0 | 0 | 0 | 0 | 0
Biomasa | Millones USD 2020 | 0 | 0 | 0 | 0 | 0 | 0 | 0 | 0 | 0 | 0 | 0 | 0 | 0 | 0 | 0 | 0 | 0 | 0 | 0 | 0 | 0 | 0 | 0 | 0 | 0 | 0 | 0 | 0 | 0 | 0 | 0 | 0 | 0 | 0 | 0 | 0 | 0 | 0 | 0 | 0 | 0 | 0 | 0 | 0
Total | Millones USD 2020 | 0 | 0 | 0 | 0 | 0 | 0 | 0 | 0 | 0 | -0.013762 | -0.028044 | 0.023685 | 0.0097514 | 0.0091302 | 0.06719 | 0.084093 | 0.19635 | 0.27698 | 0.39575 | 0.58085 | 0.93642 | 1.7549 | 3.2492 | 5.6994 | 9.3704 | 15.6233 | 28.6538 | 46.248 | 66.5573 | 97.8746 | 144.77 | 210.7156 | 309.8879 | 439.246 | 590.9805 | 765.7997 | 958.975 | 1162.9235 | 1368.3447 | 1565.991 | 1748.1029 | 1909.4181 | 2047.8188 | 2163.3669
OPEX (2024-2050) | Millones USD 2020 | 2017: 257.0243; 2019: 2030
Diferencia Energía Electrica | Unidad | 2017 | 2018 | 2019 | 2020 | 2021 | 2022 | 2023 | 2024 | 2025 | 2026 | 2027 | 2028 | 2029 | 2030 | 2031 | 2032 | 2033 | 2034 | 2035 | 2036 | 2037 | 2038 | 2039 | 2040 | 2041 | 2042 | 2043 | 2044 | 2045 | 2046 | 2047 | 2048 | 2049 | 2050 | 2051 | 2052 | 2053 | 2054 | 2055 | 2056 | 2057 | 2058 | 2059 | 2060
Electricidad | MWh | 0 | 0 | 0 | 0 | 0 | 0 | 0 | 0 | 0 | 0 | 0 | 0 | 0 | 581.5 | 814.1 | 1395.6 | 2209.7 | 3256.4 | 4884.6 | 6861.7 | 10350.7 | 16747.2 | 27912 | 44775.5 | 69198.5 | 108740.5 | 179567.2 | 274816.9 | 401816.5 | 572428.6 | 810727.3 | 1139042.2 | 1607614.9 | 2201442.7 | 2900754.6 | 3695781.4 | 4564542.4 | 5474357.3 | 6385335.2 | 7257701.5 | 8058659.6 | 8766694 | 9372617 | 9877707.9
Electricidad Adicional | MWh |  | 0 | 0 | 0 | 0 | 0 | 0 | 0 | 0 | 0 | 0 | 0 | 0 | 581.5 | 232.6 | 581.5 | 814.1 | 1046.7 | 1628.2 | 1977.1 | 3489 | 6396.5 | 11164.8 | 16863.5 | 24423 | 39542 | 70826.7 | 95249.7 | 126999.6 | 170612.1 | 238298.7 | 328314.9 | 468572.7 | 593827.8 | 699311.9 | 795026.8 | 868761 | 909814.9 | 910977.9 | 872366.3 | 800958.1 | 708034.4 | 605923 | 505090.9
Horas uso al año | h | 257.0243 2017: 2920
Vida util | años | 257.0243 2017: 10
Potencia Meidia Adicional | kW |  | 0 | 0 | 0 | 0 | 0 | 0 | 0 | 0 | 0 | 0 | 0 | 0 | 199.1438 | 79.6575 | 199.1438 | 278.8014 | 358.4589 | 557.6027 | 677.089 | 1194.863 | 2190.5822 | 3823.5616 | 5775.1712 | 8364.0411 | 13541.7808 | 24255.7192 | 32619.7603 | 43493.0137 | 58428.8014 | 81609.1438 | 112436.6096 | 160470.1027 | 203365.6849 | 239490.3767 | 272269.4521 | 297520.8904 | 311580.4452 | 311978.7329 | 298755.5822 | 274300.7192 | 242477.5342 | 207507.8767 | 172976.3356
Potencia Media Termo 150 L | kW | 257.0243 2017: 2.5
Unidades Adicionales | Unidades |  | 0 | 0 | 0 | 0 | 0 | 0 | 0 | 0 | 0 | 0 | 0 | 0 | 80 | 32 | 80 | 112 | 143 | 223 | 271 | 478 | 876 | 1529 | 2310 | 3346 | 5417 | 9702 | 13048 | 17397 | 23372 | 32644 | 44975 | 64188 | 81346 | 95796 | 108908 | 119008 | 124632 | 124791 | 119502 | 109720 | 96991 | 83003 | 69191
Costo Unitario | USD/unidad | 257.0243 2017: 500
Datos para CAPEX | Unidad | 2017 | 2018 | 2019 | 2020 | 2021 | 2022 | 2023 | 2024 | 2025 | 2026 | 2027 | 2028 | 2029 | 2030 | 2031 | 2032 | 2033 | 2034 | 2035 | 2036 | 2037 | 2038 | 2039 | 2040 | 2041 | 2042 | 2043 | 2044 | 2045 | 2046 | 2047 | 2048 | 2049 | 2050 | 2051 | 2052 | 2053 | 2054 | 2055 | 2056 | 2057 | 2058 | 2059 | 2060
Total | Millones USD |  | 0 | 0 | 0 | 0 | 0 | 0 | 0 | 0 | 0 | 0 | 0 | 0 | 0.04 | 0.016 | 0.04 | 0.056 | 0.0715 | 0.1115 | 0.1355 | 0.239 | 0.438 | 0.7645 | 1.195 | 1.689 | 2.7485 | 4.907 | 6.5955 | 8.81 | 11.8215 | 16.561 | 22.9255 | 32.8585 | 41.868 | 49.587 | 57.2025 | 64.411 | 68.9115 | 71.2055 | 71.5725 | 71.421 | 71.421 | 74.36 | 76.4635
CAPEX (2024-2050) | Millones USD 2020 | 500 2017: 29.4087
Ir a Hoja Resumen | bar: 500 2017 to 500 2019
Termos | Unidades | 2017 | 2018 | 2019 | 2020 | 2021 | 2022 | 2023 | 2024 | 2025 | 2026 | 2027 | 2028 | 2029 | 2030 | 2031 | 2032 | 2033 | 2034 | 2035 | 2036 | 2037 | 2038 | 2039 | 2040 | 2041 | 2042 | 2043 | 2044 | 2045 | 2046 | 2047 | 2048 | 2049 | 2050 | 2051 | 2052 | 2053 | 2054 | 2055 | 2056 | 2057 | 2058 | 2059 | 2060
2017 | 0 | 0 | 0 | 0 | 0 | 0 | 0 | 0 | 0 | 0 | 0 | 0 | 0 | 0 | 0 | 0 | 0 | 0 | 0 | 0 | 0 | 0 | 0 | 0 | 0 | 0 | 0 | 0 | 0 | 0 | 0 | 0 | 0 | 0 | 0 | 0 | 0 | 0 | 0 | 0 | 0 | 0 | 0 | 0 | 0
2018 | 0 | 0 | 0 | 0 | 0 | 0 | 0 | 0 | 0 | 0 | 0 | 0 | 0 | 0 | 0 | 0 | 0 | 0 | 0 | 0 | 0 | 0 | 0 | 0 | 0 | 0 | 0 | 0 | 0 | 0 | 0 | 0 | 0 | 0 | 0 | 0 | 0 | 0 | 0 | 0 | 0 | 0 | 0 | 0 | 0
2019 | 0 | 0 | 0 | 0 | 0 | 0 | 0 | 0 | 0 | 0 | 0 | 0 | 0 | 0 | 0 | 0 | 0 | 0 | 0 | 0 | 0 | 0 | 0 | 0 | 0 | 0 | 0 | 0 | 0 | 0 | 0 | 0 | 0 | 0 | 0 | 0 | 0 | 0 | 0 | 0 | 0 | 0 | 0 | 0 | 0
2020 | 0 | 0 | 0 | 0 | 0 | 0 | 0 | 0 | 0 | 0 | 0 | 0 | 0 | 0 | 0 | 0 | 0 | 0 | 0 | 0 | 0 | 0 | 0 | 0 | 0 | 0 | 0 | 0 | 0 | 0 | 0 | 0 | 0 | 0 | 0 | 0 | 0 | 0 | 0 | 0 | 0 | 0 | 0 | 0 | 0
2021 | 0 | 0 | 0 | 0 | 0 | 0 | 0 | 0 | 0 | 0 | 0 | 0 | 0 | 0 | 0 | 0 | 0 | 0 | 0 | 0 | 0 | 0 | 0 | 0 | 0 | 0 | 0 | 0 | 0 | 0 | 0 | 0 | 0 | 0 | 0 | 0 | 0 | 0 | 0 | 0 | 0 | 0 | 0 | 0 | 0
2022 | 0 | 0 | 0 | 0 | 0 | 0 | 0 | 0 | 0 | 0 | 0 | 0 | 0 | 0 | 0 | 0 | 0 | 0 | 0 | 0 | 0 | 0 | 0 | 0 | 0 | 0 | 0 | 0 | 0 | 0 | 0 | 0 | 0 | 0 | 0 | 0 | 0 | 0 | 0 | 0 | 0 | 0 | 0 | 0 | 0
2023 | 0 | 0 | 0 | 0 | 0 | 0 | 0 | 0 | 0 | 0 | 0 | 0 | 0 | 0 | 0 | 0 | 0 | 0 | 0 | 0 | 0 | 0 | 0 | 0 | 0 | 0 | 0 | 0 | 0 | 0 | 0 | 0 | 0 | 0 | 0 | 0 | 0 | 0 | 0 | 0 | 0 | 0 | 0 | 0 | 0
2024 | 0 | 0 | 0 | 0 | 0 | 0 | 0 | 0 | 0 | 0 | 0 | 0 | 0 | 0 | 0 | 0 | 0 | 0 | 0 | 0 | 0 | 0 | 0 | 0 | 0 | 0 | 0 | 0 | 0 | 0 | 0 | 0 | 0 | 0 | 0 | 0 | 0 | 0 | 0 | 0 | 0 | 0 | 0 | 0 | 0
2025 | 0 | 0 | 0 | 0 | 0 | 0 | 0 | 0 | 0 | 0 | 0 | 0 | 0 | 0 | 0 | 0 | 0 | 0 | 0 | 0 | 0 | 0 | 0 | 0 | 0 | 0 | 0 | 0 | 0 | 0 | 0 | 0 | 0 | 0 | 0 | 0 | 0 | 0 | 0 | 0 | 0 | 0 | 0 | 0 | 0
2026 | 0 | 0 | 0 | 0 | 0 | 0 | 0 | 0 | 0 | 0 | 0 | 0 | 0 | 0 | 0 | 0 | 0 | 0 | 0 | 0 | 0 | 0 | 0 | 0 | 0 | 0 | 0 | 0 | 0 | 0 | 0 | 0 | 0 | 0 | 0 | 0 | 0 | 0 | 0 | 0 | 0 | 0 | 0 | 0 | 0
2027 | 0 | 0 | 0 | 0 | 0 | 0 | 0 | 0 | 0 | 0 | 0 | 0 | 0 | 0 | 0 | 0 | 0 | 0 | 0 | 0 | 0 | 0 | 0 | 0 | 0 | 0 | 0 | 0 | 0 | 0 | 0 | 0 | 0 | 0 | 0 | 0 | 0 | 0 | 0 | 0 | 0 | 0 | 0 | 0 | 0
2028 | 0 | 0 | 0 | 0 | 0 | 0 | 0 | 0 | 0 | 0 | 0 | 0 | 0 | 0 | 0 | 0 | 0 | 0 | 0 | 0 | 0 | 0 | 0 | 0 | 0 | 0 | 0 | 0 | 0 | 0 | 0 | 0 | 0 | 0 | 0 | 0 | 0 | 0 | 0 | 0 | 0 | 0 | 0 | 0 | 0
2029 | 0 | 0 | 0 | 0 | 0 | 0 | 0 | 0 | 0 | 0 | 0 | 0 | 0 | 0 | 0 | 0 | 0 | 0 | 0 | 0 | 0 | 0 | 0 | 0 | 0 | 0 | 0 | 0 | 0 | 0 | 0 | 0 | 0 | 0 | 0 | 0 | 0 | 0 | 0 | 0 | 0 | 0 | 0 | 0 | 0
2030 | 80 | 0 | 0 | 0 | 0 | 0 | 0 | 0 | 0 | 0 | 0 | 0 | 0 | 0 | 80 | 0 | 0 | 0 | 0 | 0 | 0 | 0 | 0 | 0 | 80 | 0 | 0 | 0 | 0 | 0 | 0 | 0 | 0 | 0 | 80 | 0 | 0 | 0 | 0 | 0 | 0 | 0 | 0 | 0 | 80
2031 | 32 | 0 | 0 | 0 | 0 | 0 | 0 | 0 | 0 | 0 | 0 | 0 | 0 | 0 | 0 | 32 | 0 | 0 | 0 | 0 | 0 | 0 | 0 | 0 | 0 | 32 | 0 | 0 | 0 | 0 | 0 | 0 | 0 | 0 | 0 | 32 | 0 | 0 | 0 | 0 | 0 | 0 | 0 | 0 | 0
2032 | 80 | 0 | 0 | 0 | 0 | 0 | 0 | 0 | 0 | 0 | 0 | 0 | 0 | 0 | 0 | 0 | 80 | 0 | 0 | 0 | 0 | 0 | 0 | 0 | 0 | 0 | 80 | 0 | 0 | 0 | 0 | 0 | 0 | 0 | 0 | 0 | 80 | 0 | 0 | 0 | 0 | 0 | 0 | 0 | 0
2033 | 112 | 0 | 0 | 0 | 0 | 0 | 0 | 0 | 0 | 0 | 0 | 0 | 0 | 0 | 0 | 0 | 0 | 112 | 0 | 0 | 0 | 0 | 0 | 0 | 0 | 0 | 0 | 112 | 0 | 0 | 0 | 0 | 0 | 0 | 0 | 0 | 0 | 112 | 0 | 0 | 0 | 0 | 0 | 0 | 0
2034 | 143 | 0 | 0 | 0 | 0 | 0 | 0 | 0 | 0 | 0 | 0 | 0 | 0 | 0 | 0 | 0 | 0 | 0 | 143 | 0 | 0 | 0 | 0 | 0 | 0 | 0 | 0 | 0 | 143 | 0 | 0 | 0 | 0 | 0 | 0 | 0 | 0 | 0 | 143 | 0 | 0 | 0 | 0 | 0 | 0
2035 | 223 | 0 | 0 | 0 | 0 | 0 | 0 | 0 | 0 | 0 | 0 | 0 | 0 | 0 | 0 | 0 | 0 | 0 | 0 | 223 | 0 | 0 | 0 | 0 | 0 | 0 | 0 | 0 | 0 | 223 | 0 | 0 | 0 | 0 | 0 | 0 | 0 | 0 | 0 | 223 | 0 | 0 | 0 | 0 | 0
2036 | 271 | 0 | 0 | 0 | 0 | 0 | 0 | 0 | 0 | 0 | 0 | 0 | 0 | 0 | 0 | 0 | 0 | 0 | 0 | 0 | 271 | 0 | 0 | 0 | 0 | 0 | 0 | 0 | 0 | 0 | 271 | 0 | 0 | 0 | 0 | 0 | 0 | 0 | 0 | 0 | 271 | 0 | 0 | 0 | 0
2037 | 478 | 0 | 0 | 0 | 0 | 0 | 0 | 0 | 0 | 0 | 0 | 0 | 0 | 0 | 0 | 0 | 0 | 0 | 0 | 0 | 0 | 478 | 0 | 0 | 0 | 0 | 0 | 0 | 0 | 0 | 0 | 478 | 0 | 0 | 0 | 0 | 0 | 0 | 0 | 0 | 0 | 478 | 0 | 0 | 0
2038 | 876 | 0 | 0 | 0 | 0 | 0 | 0 | 0 | 0 | 0 | 0 | 0 | 0 | 0 | 0 | 0 | 0 | 0 | 0 | 0 | 0 | 0 | 876 | 0 | 0 | 0 | 0 | 0 | 0 | 0 | 0 | 0 | 876 | 0 | 0 | 0 | 0 | 0 | 0 | 0 | 0 | 0 | 876 | 0 | 0
2039 | 1529 | 0 | 0 | 0 | 0 | 0 | 0 | 0 | 0 | 0 | 0 | 0 | 0 | 0 | 0 | 0 | 0 | 0 | 0 | 0 | 0 | 0 | 0 | 1529 | 0 | 0 | 0 | 0 | 0 | 0 | 0 | 0 | 0 | 1529 | 0 | 0 | 0 | 0 | 0 | 0 | 0 | 0 | 0 | 1529 | 0
2040 | 2310 | 0 | 0 | 0 | 0 | 0 | 0 | 0 | 0 | 0 | 0 | 0 | 0 | 0 | 0 | 0 | 0 | 0 | 0 | 0 | 0 | 0 | 0 | 0 | 2310 | 0 | 0 | 0 | 0 | 0 | 0 | 0 | 0 | 0 | 2310 | 0 | 0 | 0 | 0 | 0 | 0 | 0 | 0 | 0 | 2310
2041 | 3346 | 0 | 0 | 0 | 0 | 0 | 0 | 0 | 0 | 0 | 0 | 0 | 0 | 0 | 0 | 0 | 0 | 0 | 0 | 0 | 0 | 0 | 0 | 0 | 0 | 3346 | 0 | 0 | 0 | 0 | 0 | 0 | 0 | 0 | 0 | 3346 | 0 | 0 | 0 | 0 | 0 | 0 | 0 | 0 | 0
2042 | 5417 | 0 | 0 | 0 | 0 | 0 | 0 | 0 | 0 | 0 | 0 | 0 | 0 | 0 | 0 | 0 | 0 | 0 | 0 | 0 | 0 | 0 | 0 | 0 | 0 | 0 | 5417 | 0 | 0 | 0 | 0 | 0 | 0 | 0 | 0 | 0 | 5417 | 0 | 0 | 0 | 0 | 0 | 0 | 0 | 0
2043 | 9702 | 0 | 0 | 0 | 0 | 0 | 0 | 0 | 0 | 0 | 0 | 0 | 0 | 0 | 0 | 0 | 0 | 0 | 0 | 0 | 0 | 0 | 0 | 0 | 0 | 0 | 0 | 9702 | 0 | 0 | 0 | 0 | 0 | 0 | 0 | 0 | 0 | 9702 | 0 | 0 | 0 | 0 | 0 | 0 | 0
2044 | 13048 | 0 | 0 | 0 | 0 | 0 | 0 | 0 | 0 | 0 | 0 | 0 | 0 | 0 | 0 | 0 | 0 | 0 | 0 | 0 | 0 | 0 | 0 | 0 | 0 | 0 | 0 | 0 | 13048 | 0 | 0 | 0 | 0 | 0 | 0 | 0 | 0 | 0 | 13048 | 0 | 0 | 0 | 0 | 0 | 0
2045 | 17397 | 0 | 0 | 0 | 0 | 0 | 0 | 0 | 0 | 0 | 0 | 0 | 0 | 0 | 0 | 0 | 0 | 0 | 0 | 0 | 0 | 0 | 0 | 0 | 0 | 0 | 0 | 0 | 0 | 17397 | 0 | 0 | 0 | 0 | 0 | 0 | 0 | 0 | 0 | 17397 | 0 | 0 | 0 | 0 | 0
2046 | 23372 | 0 | 0 | 0 | 0 | 0 | 0 | 0 | 0 | 0 | 0 | 0 | 0 | 0 | 0 | 0 | 0 | 0 | 0 | 0 | 0 | 0 | 0 | 0 | 0 | 0 | 0 | 0 | 0 | 0 | 23372 | 0 | 0 | 0 | 0 | 0 | 0 | 0 | 0 | 0 | 23372 | 0 | 0 | 0 | 0
2047 | 32644 | 0 | 0 | 0 | 0 | 0 | 0 | 0 | 0 | 0 | 0 | 0 | 0 | 0 | 0 | 0 | 0 | 0 | 0 | 0 | 0 | 0 | 0 | 0 | 0 | 0 | 0 | 0 | 0 | 0 | 0 | 32644 | 0 | 0 | 0 | 0 | 0 | 0 | 0 | 0 | 0 | 32644 | 0 | 0 | 0
2048 | 44975 | 0 | 0 | 0 | 0 | 0 | 0 | 0 | 0 | 0 | 0 | 0 | 0 | 0 | 0 | 0 | 0 | 0 | 0 | 0 | 0 | 0 | 0 | 0 | 0 | 0 | 0 | 0 | 0 | 0 | 0 | 0 | 44975 | 0 | 0 | 0 | 0 | 0 | 0 | 0 | 0 | 0 | 44975 | 0 | 0
2049 | 64188 | 0 | 0 | 0 | 0 | 0 | 0 | 0 | 0 | 0 | 0 | 0 | 0 | 0 | 0 | 0 | 0 | 0 | 0 | 0 | 0 | 0 | 0 | 0 | 0 | 0 | 0 | 0 | 0 | 0 | 0 | 0 | 0 | 64188 | 0 | 0 | 0 | 0 | 0 | 0 | 0 | 0 | 0 | 64188 | 0
2050 | 81346 | 0 | 0 | 0 | 0 | 0 | 0 | 0 | 0 | 0 | 0 | 0 | 0 | 0 | 0 | 0 | 0 | 0 | 0 | 0 | 0 | 0 | 0 | 0 | 0 | 0 | 0 | 0 | 0 | 0 | 0 | 0 | 0 | 0 | 81346 | 0 | 0 | 0 | 0 | 0 | 0 | 0 | 0 | 0 | 81346
2051 | 95796 | 0 | 0 | 0 | 0 | 0 | 0 | 0 | 0 | 0 | 0 | 0 | 0 | 0 | 0 | 0 | 0 | 0 | 0 | 0 | 0 | 0 | 0 | 0 | 0 | 0 | 0 | 0 | 0 | 0 | 0 | 0 | 0 | 0 | 0 | 95796 | 0 | 0 | 0 | 0 | 0 | 0 | 0 | 0 | 0
2052 | 108908 | 0 | 0 | 0 | 0 | 0 | 0 | 0 | 0 | 0 | 0 | 0 | 0 | 0 | 0 | 0 | 0 | 0 | 0 | 0 | 0 | 0 | 0 | 0 | 0 | 0 | 0 | 0 | 0 | 0 | 0 | 0 | 0 | 0 | 0 | 0 | 108908 | 0 | 0 | 0 | 0 | 0 | 0 | 0 | 0
2053 | 119008 | 0 | 0 | 0 | 0 | 0 | 0 | 0 | 0 | 0 | 0 | 0 | 0 | 0 | 0 | 0 | 0 | 0 | 0 | 0 | 0 | 0 | 0 | 0 | 0 | 0 | 0 | 0 | 0 | 0 | 0 | 0 | 0 | 0 | 0 | 0 | 0 | 119008 | 0 | 0 | 0 | 0 | 0 | 0 | 0
2054 | 124632 | 0 | 0 | 0 | 0 | 0 | 0 | 0 | 0 | 0 | 0 | 0 | 0 | 0 | 0 | 0 | 0 | 0 | 0 | 0 | 0 | 0 | 0 | 0 | 0 | 0 | 0 | 0 | 0 | 0 | 0 | 0 | 0 | 0 | 0 | 0 | 0 | 0 | 124632 | 0 | 0 | 0 | 0 | 0 | 0
2055 | 124791 | 0 | 0 | 0 | 0 | 0 | 0 | 0 | 0 | 0 | 0 | 0 | 0 | 0 | 0 | 0 | 0 | 0 | 0 | 0 | 0 | 0 | 0 | 0 | 0 | 0 | 0 | 0 | 0 | 0 | 0 | 0 | 0 | 0 | 0 | 0 | 0 | 0 | 0 | 124791 | 0 | 0 | 0 | 0 | 0
2056 | 119502 | 0 | 0 | 0 | 0 | 0 | 0 | 0 | 0 | 0 | 0 | 0 | 0 | 0 | 0 | 0 | 0 | 0 | 0 | 0 | 0 | 0 | 0 | 0 | 0 | 0 | 0 | 0 | 0 | 0 | 0 | 0 | 0 | 0 | 0 | 0 | 0 | 0 | 0 | 0 | 119502 | 0 | 0 | 0 | 0
2057 | 109720 | 0 | 0 | 0 | 0 | 0 | 0 | 0 | 0 | 0 | 0 | 0 | 0 | 0 | 0 | 0 | 0 | 0 | 0 | 0 | 0 | 0 | 0 | 0 | 0 | 0 | 0 | 0 | 0 | 0 | 0 | 0 | 0 | 0 | 0 | 0 | 0 | 0 | 0 | 0 | 0 | 109720 | 0 | 0 | 0
2058 | 96991 | 0 | 0 | 0 | 0 | 0 | 0 | 0 | 0 | 0 | 0 | 0 | 0 | 0 | 0 | 0 | 0 | 0 | 0 | 0 | 0 | 0 | 0 | 0 | 0 | 0 | 0 | 0 | 0 | 0 | 0 | 0 | 0 | 0 | 0 | 0 | 0 | 0 | 0 | 0 | 0 | 0 | 96991 | 0 | 0
2059 | 83003 | 0 | 0 | 0 | 0 | 0 | 0 | 0 | 0 | 0 | 0 | 0 | 0 | 0 | 0 | 0 | 0 | 0 | 0 | 0 | 0 | 0 | 0 | 0 | 0 | 0 | 0 | 0 | 0 | 0 | 0 | 0 | 0 | 0 | 0 | 0 | 0 | 0 | 0 | 0 | 0 | 0 | 0 | 83003 | 0
2060 | 69191 | 0 | 0 | 0 | 0 | 0 | 0 | 0 | 0 | 0 | 0 | 0 | 0 | 0 | 0 | 0 | 0 | 0 | 0 | 0 | 0 | 0 | 0 | 0 | 0 | 0 | 0 | 0 | 0 | 0 | 0 | 0 | 0 | 0 | 0 | 0 | 0 | 0 | 0 | 0 | 0 | 0 | 0 | 0 | 69191
| Unidades | 0 | 0 | 0 | 0 | 0 | 0 | 0 | 0 | 0 | 0 | 0 | 0 | 0 | 80 | 32 | 80 | 112 | 143 | 223 | 271 | 478 | 876 | 1529 | 2390 | 3378 | 5497 | 9814 | 13191 | 17620 | 23643 | 33122 | 45851 | 65717 | 83736 | 99174 | 114405 | 128822 | 137823 | 142411 | 143145 | 142842 | 142842 | 148720 | 152927

## C_ElecCoc
Esc Base | Unidad | 2017 | 2018 | 2019 | 2020 | 2021 | 2022 | 2023 | 2024 | 2025 | 2026 | 2027 | 2028 | 2029 | 2030 | 2031 | 2032 | 2033 | 2034 | 2035 | 2036 | 2037 | 2038 | 2039 | 2040 | 2041 | 2042 | 2043 | 2044 | 2045 | 2046 | 2047 | 2048 | 2049 | 2050 | 2051 | 2052 | 2053 | 2054 | 2055 | 2056 | 2057 | 2058 | 2059 | 2060
Kerosene | Tcal | 1170.8 | 1243.1 | 1325.7 | 1418.9 | 1523.1 | 1500.6 | 1514.4 | 1527.1 | 1543.1 | 1554.7 | 1563.9 | 1570.4 | 1572.4 | 1572.4 | 1586.9 | 1601 | 1614.5 | 1628.6 | 1641.1 | 1654 | 1666 | 1677.5 | 1690.2 | 1701 | 1712.9 | 1723.5 | 1735.7 | 1746.7 | 1758.3 | 1767.9 | 1779.2 | 1789.8 | 1800.5 | 1810.6 | 1820.4 | 1829.6 | 1837.6 | 1843.7 | 1849.1 | 1851.8 | 1855 | 1857.7 | 1857 | 1855.6
Gas Licuado | Tcal | 9785.1 | 10206.6 | 10609.4 | 10993.2 | 11357.7 | 11598.1 | 11870.1 | 12012.2 | 12151.7 | 12281.6 | 12405.4 | 12522.7 | 12631.2 | 12734.4 | 12861.4 | 12986.5 | 13109.2 | 13231 | 13348.9 | 13465.6 | 13579.1 | 13690.2 | 13801 | 13907.3 | 14013.3 | 14115.3 | 14218 | 14316.8 | 14414.6 | 14507.7 | 14601.4 | 14692.2 | 14781.1 | 14867.3 | 14951 | 15032 | 15109.3 | 15182.6 | 15253.5 | 15319.6 | 15385.5 | 15449.5 | 15509 | 15566.1
Electricidad | Tcal | 11384.4 | 12012.1 | 12626.4 | 13227.4 | 13814.8 | 14957.5 | 15234.9 | 15484.1 | 15777.3 | 16075.8 | 16371.9 | 16671.4 | 16972.8 | 17275.1 | 17526.9 | 17772.9 | 18013.9 | 18251 | 18483.3 | 18711.4 | 18934.6 | 19152.7 | 19365.9 | 19573.9 | 19777 | 19974.3 | 20166.2 | 20351.9 | 20532.1 | 20705.9 | 20874 | 21036.2 | 21192.6 | 21343.3 | 21488.2 | 21635.1 | 21785.2 | 21939.6 | 22097.5 | 22257.6 | 22423.3 | 22591.3 | 22761.7 | 22936.4
Gas Natural | Tcal | 5329.1 | 5391.7 | 5450.6 | 5506 | 5557.8 | 5669.5 | 5746.4 | 5808.4 | 5869.9 | 5926.3 | 5981.5 | 6035.2 | 6087.4 | 6138.1 | 6193.5 | 6248.1 | 6301.8 | 6354.5 | 6406.3 | 6457.1 | 6507 | 6555.8 | 6603.7 | 6649 | 6691.8 | 6733.1 | 6772.8 | 6810.7 | 6846.5 | 6880.2 | 6911.7 | 6940.8 | 6967.3 | 6990.9 | 7011.4 | 7028.4 | 7041.7 | 7050.9 | 7055.6 | 7055.8 | 7051 | 7040.8 | 7024.8 | 7002.6
Solar | Tcal | 127.8 | 154 | 180.3 | 206.5 | 232.8 | 232.5 | 232 | 231.6 | 231.1 | 230.7 | 230.2 | 229.9 | 229.4 | 229.1 | 228.8 | 228.4 | 228.1 | 227.8 | 227.6 | 227.3 | 227 | 226.7 | 226.5 | 226.3 | 226.1 | 225.9 | 225.6 | 225.5 | 225.3 | 225.1 | 225 | 224.8 | 224.7 | 224.6 | 224.4 | 224.3 | 224.2 | 224.1 | 224 | 223.9 | 223.8 | 223.7 | 223.6 | 223.5
Hidrógeno | Tcal | 0 | 0 | 0 | 0 | 0 | 0 | 0 | 0 | 0 | 0 | 0 | 0 | 0 | 0 | 0 | 0 | 0 | 0 | 0 | 0 | 0 | 0 | 0 | 0 | 0 | 0 | 0 | 0 | 0 | 0 | 0 | 0 | 0 | 0 | 0 | 0 | 0 | 0 | 0 | 0 | 0 | 0 | 0 | 0
Biomasa | Tcal | 17077.8 | 18738.7 | 20364.3 | 21954.1 | 23507.5 | 23498.8 | 23780.8 | 23937.3 | 24067.1 | 24150.8 | 24215 | 24263 | 24260.9 | 24252 | 24392.1 | 24528.9 | 24657 | 24802.8 | 24921.4 | 25048.7 | 25164.4 | 25269.4 | 25406.7 | 25506.6 | 25632.4 | 25727.5 | 25860.3 | 25966.6 | 26088.8 | 26163.4 | 26281.4 | 26378.4 | 26482.1 | 26567.3 | 26658.6 | 26738.9 | 26801.3 | 26808.5 | 26802.8 | 26735.9 | 26673.8 | 26599.6 | 26474.7 | 26345.6
Total | Tcal | 44875 | 47746.2 | 50556.7 | 53306.1 | 55993.7 | 57457 | 58378.6 | 59000.7 | 59640.2 | 60219.9 | 60767.9 | 61292.6 | 61754.1 | 62201.1 | 62789.6 | 63365.8 | 63924.5 | 64495.7 | 65028.6 | 65564.1 | 66078.1 | 66572.3 | 67094 | 67564.1 | 68053.5 | 68499.6 | 68978.6 | 69418.2 | 69865.6 | 70250.2 | 70672.7 | 71062.2 | 71448.3 | 71804 | 72154 | 72488.3 | 72799.3 | 73049.4 | 73282.5 | 73444.6 | 73612.4 | 73762.6 | 73850.8 | 73929.8
Esc CN | Unidad | 2017 | 2018 | 2019 | 2020 | 2021 | 2022 | 2023 | 2024 | 2025 | 2026 | 2027 | 2028 | 2029 | 2030 | 2031 | 2032 | 2033 | 2034 | 2035 | 2036 | 2037 | 2038 | 2039 | 2040 | 2041 | 2042 | 2043 | 2044 | 2045 | 2046 | 2047 | 2048 | 2049 | 2050 | 2051 | 2052 | 2053 | 2054 | 2055 | 2056 | 2057 | 2058 | 2059 | 2060
Kerosene | Tcal | 1170.8 | 1243.1 | 1325.7 | 1418.9 | 1523.1 | 1500.6 | 1514.4 | 1527.1 | 1543.1 | 1554.7 | 1563.9 | 1570.4 | 1572.4 | 1572.4 | 1586.9 | 1601 | 1614.5 | 1628.6 | 1641.1 | 1654 | 1666 | 1677.5 | 1690.2 | 1701 | 1712.9 | 1723.5 | 1735.7 | 1746.7 | 1758.3 | 1767.9 | 1779.2 | 1789.8 | 1800.5 | 1810.6 | 1820.4 | 1829.6 | 1837.6 | 1843.7 | 1849.1 | 1851.8 | 1855 | 1857.7 | 1857 | 1855.6
Gas Licuado | Tcal | 9785.1 | 10206.6 | 10609.4 | 10993.2 | 11357.7 | 11585.8 | 11857.8 | 11842.5 | 12005.4 | 12118 | 12223.3 | 12320.5 | 12407.7 | 12488.1 | 12590.8 | 12690 | 12785.1 | 12877.6 | 12964.4 | 13048.1 | 13127.1 | 13202.1 | 13274.7 | 13340.3 | 13403.7 | 13460.9 | 13516.3 | 13566.5 | 13616.9 | 13660.5 | 13702.5 | 13739.1 | 13771.1 | 13797.5 | 13818.8 | 13834.5 | 13844.2 | 13848.3 | 13850.2 | 13849.4 | 13846.5 | 13841.1 | 13830.6 | 13816.7
Electricidad | Tcal | 11384.4 | 12012.1 | 12626.4 | 13227.4 | 13814.8 | 14966.8 | 15244.2 | 15622.9 | 15888.2 | 16200.5 | 16511.4 | 16826.9 | 17145.4 | 17466 | 17737.3 | 18004.2 | 18267.5 | 18528.3 | 18785.9 | 19040.8 | 19292.2 | 19539.9 | 19784.6 | 20026.1 | 20264.5 | 20499.2 | 20730.7 | 20957.5 | 21178.3 | 21395.1 | 21608.5 | 21818.6 | 22025.8 | 22230.2 | 22431.9 | 22638.4 | 22850.6 | 23068.6 | 23289.8 | 23511.9 | 23740.5 | 23969.7 | 24201 | 24437.3
Gas Natural | Tcal | 5329.1 | 5391.7 | 5450.6 | 5506 | 5557.8 | 5669 | 5745.8 | 5778.4 | 5853.4 | 5907.2 | 5959.5 | 6010.1 | 6058.9 | 6106 | 6157.4 | 6207.8 | 6256.9 | 6304.8 | 6351.3 | 6396.5 | 6440.3 | 6482.7 | 6523.8 | 6561.7 | 6596.7 | 6629.5 | 6660.1 | 6688.2 | 6713.8 | 6736.4 | 6755.9 | 6772 | 6784.3 | 6792.5 | 6796.4 | 6795.8 | 6790.3 | 6780 | 6764.8 | 6745 | 6720.3 | 6693.3 | 6661.7 | 6623.8
Solar | Tcal | 127.8 | 154 | 180.3 | 206.5 | 232.8 | 232.5 | 232 | 231.6 | 231.1 | 230.7 | 230.2 | 229.9 | 229.4 | 229.1 | 228.8 | 228.4 | 228.1 | 227.8 | 227.6 | 227.3 | 227 | 226.7 | 226.5 | 226.3 | 226.1 | 225.9 | 225.6 | 225.5 | 225.3 | 225.1 | 225 | 224.8 | 224.7 | 224.6 | 224.4 | 224.3 | 224.2 | 224.1 | 224 | 223.9 | 223.8 | 223.7 | 223.6 | 223.5
Hidrógeno | Tcal | 0 | 0 | 0 | 0 | 0 | 0 | 0 | 0 | 0 | 0 | 0 | 0 | 0 | 0 | 0 | 0 | 0 | 0 | 0 | 0 | 0 | 0 | 0 | 0 | 0 | 0 | 0 | 0 | 0 | 0 | 0 | 0 | 0 | 0 | 0 | 0 | 0 | 0 | 0 | 0 | 0 | 0 | 0 | 0
Biomasa | Tcal | 17077.8 | 18738.7 | 20364.3 | 21954.1 | 23507.5 | 23496.9 | 23778.9 | 23923.7 | 24064.3 | 24146.9 | 24210 | 24256.7 | 24253.2 | 24242.8 | 24381.2 | 24516.1 | 24642.2 | 24785.6 | 24901.8 | 25026.3 | 25139 | 25240.6 | 25374.3 | 25470.2 | 25591.6 | 25681.8 | 25809.1 | 25909.5 | 26025.1 | 26092.4 | 26202.3 | 26290.2 | 26383.8 | 26457.9 | 26537.1 | 26604.2 | 26652.4 | 26646.3 | 26628.6 | 26550 | 26476.4 | 26391.1 | 26255.5 | 26115.4
Total | Tcal | 44875 | 47746.2 | 50556.7 | 53306.1 | 55993.7 | 57451.6 | 58373.1 | 58926.2 | 59585.5 | 60158 | 60698.3 | 61214.5 | 61667 | 62104.4 | 62682.4 | 63247.5 | 63794.3 | 64352.7 | 64872.1 | 65393 | 65891.6 | 66369.5 | 66874.1 | 67325.6 | 67795.5 | 68220.8 | 68677.5 | 69093.9 | 69517.7 | 69877.4 | 70273.4 | 70634.5 | 70990.2 | 71313.3 | 71629 | 71926.8 | 72199.3 | 72411 | 72606.5 | 72732 | 72862.5 | 72976.6 | 73029.4 | 73072.3
Diferencia Energía | Unidad | 2017 | 2018 | 2019 | 2020 | 2021 | 2022 | 2023 | 2024 | 2025 | 2026 | 2027 | 2028 | 2029 | 2030 | 2031 | 2032 | 2033 | 2034 | 2035 | 2036 | 2037 | 2038 | 2039 | 2040 | 2041 | 2042 | 2043 | 2044 | 2045 | 2046 | 2047 | 2048 | 2049 | 2050 | 2051 | 2052 | 2053 | 2054 | 2055 | 2056 | 2057 | 2058 | 2059 | 2060
Kerosene | Tcal | 0 | 0 | 0 | 0 | 0 | 0 | 0 | 0 | 0 | 0 | 0 | 0 | 0 | 0 | 0 | 0 | 0 | 0 | 0 | 0 | 0 | 0 | 0 | 0 | 0 | 0 | 0 | 0 | 0 | 0 | 0 | 0 | 0 | 0 | 0 | 0 | 0 | 0 | 0 | 0 | 0 | 0 | 0 | 0
Gas Licuado | Tcal | 0 | 0 | 0 | 0 | 0 | 12.3 | 12.3 | 169.7 | 146.3 | 163.6 | 182.1 | 202.2 | 223.5 | 246.3 | 270.6 | 296.5 | 324.1 | 353.4 | 384.5 | 417.5 | 452 | 488.1 | 526.3 | 567 | 609.6 | 654.4 | 701.7 | 750.3 | 797.7 | 847.2 | 898.9 | 953.1 | 1010 | 1069.8 | 1132.2 | 1197.5 | 1265.1 | 1334.3 | 1403.3 | 1470.2 | 1539 | 1608.4 | 1678.4 | 1749.4
Electricidad | Tcal | 0 | 0 | 0 | 0 | 0 | -9.3 | -9.3 | -138.8 | -110.9 | -124.7 | -139.5 | -155.5 | -172.6 | -190.9 | -210.4 | -231.3 | -253.6 | -277.3 | -302.6 | -329.4 | -357.6 | -387.2 | -418.7 | -452.2 | -487.5 | -524.9 | -564.5 | -605.6 | -646.2 | -689.2 | -734.5 | -782.4 | -833.2 | -886.9 | -943.7 | -1003.3 | -1065.4 | -1129 | -1192.3 | -1254.3 | -1317.2 | -1378.4 | -1439.3 | -1500.9
Gas Natural | Tcal | 0 | 0 | 0 | 0 | 0 | 0.5 | 0.6 | 30 | 16.5 | 19.1 | 22 | 25.1 | 28.5 | 32.1 | 36.1 | 40.3 | 44.9 | 49.7 | 55 | 60.6 | 66.7 | 73.1 | 79.9 | 87.3 | 95.1 | 103.6 | 112.7 | 122.5 | 132.7 | 143.8 | 155.8 | 168.8 | 183 | 198.4 | 215 | 232.6 | 251.4 | 270.9 | 290.8 | 310.8 | 330.7 | 347.5 | 363.1 | 378.8
Solar | Tcal | 0 | 0 | 0 | 0 | 0 | 0 | 0 | 0 | 0 | 0 | 0 | 0 | 0 | 0 | 0 | 0 | 0 | 0 | 0 | 0 | 0 | 0 | 0 | 0 | 0 | 0 | 0 | 0 | 0 | 0 | 0 | 0 | 0 | 0 | 0 | 0 | 0 | 0 | 0 | 0 | 0 | 0 | 0 | 0
Hidrógeno | Tcal | 0 | 0 | 0 | 0 | 0 | 0 | 0 | 0 | 0 | 0 | 0 | 0 | 0 | 0 | 0 | 0 | 0 | 0 | 0 | 0 | 0 | 0 | 0 | 0 | 0 | 0 | 0 | 0 | 0 | 0 | 0 | 0 | 0 | 0 | 0 | 0 | 0 | 0 | 0 | 0 | 0 | 0 | 0 | 0
Biomasa | Tcal | 0 | 0 | 0 | 0 | 0 | 1.9 | 1.9 | 13.6 | 2.8 | 3.9 | 5 | 6.3 | 7.7 | 9.2 | 10.9 | 12.8 | 14.8 | 17.2 | 19.6 | 22.4 | 25.4 | 28.8 | 32.4 | 36.4 | 40.8 | 45.7 | 51.2 | 57.1 | 63.7 | 71 | 79.1 | 88.2 | 98.3 | 109.4 | 121.5 | 134.7 | 148.9 | 162.2 | 174.2 | 185.9 | 197.4 | 208.5 | 219.2 | 230.2
Total | Tcal | 0 | 0 | 0 | 0 | 0 | 5.4 | 5.5 | 74.5 | 54.7 | 61.9 | 69.6 | 78.1 | 87.1 | 96.7 | 107.2 | 118.3 | 130.2 | 143 | 156.5 | 171.1 | 186.5 | 202.8 | 219.9 | 238.5 | 258 | 278.8 | 301.1 | 324.3 | 347.9 | 372.8 | 399.3 | 427.7 | 458.1 | 490.7 | 525 | 561.5 | 600 | 638.4 | 676 | 712.6 | 749.9 | 786 | 821.4 | 857.5
Emisiones - Esc Base | Unidad | 2017 | 2018 | 2019 | 2020 | 2021 | 2022 | 2023 | 2024 | 2025 | 2026 | 2027 | 2028 | 2029 | 2030 | 2031 | 2032 | 2033 | 2034 | 2035 | 2036 | 2037 | 2038 | 2039 | 2040 | 2041 | 2042 | 2043 | 2044 | 2045 | 2046 | 2047 | 2048 | 2049 | 2050 | 2051 | 2052 | 2053 | 2054 | 2055 | 2056 | 2057 | 2058 | 2059 | 2060
CO2 eq | kton | 4601.4 | 4766.9 | 4928.9 | 5087.2 | 5242.2 | 5335.6 | 5441.3 | 5503.3 | 5565.3 | 5621.9 | 5675.6 | 5726.1 | 5772.3 | 5815.9 | 5872.2 | 5927.6 | 5981.9 | 6035.8 | 6087.9 | 6139.5 | 6189.6 | 6238.5 | 6287.6 | 6334 | 6380.2 | 6424.3 | 6468.8 | 6511.3 | 6553.2 | 6592.5 | 6632 | 6669.9 | 6706.6 | 6741.5 | 6775 | 6806.6 | 6835.8 | 6862.3 | 6886.8 | 6908 | 6928 | 6946.2 | 6960.5 | 6972.4
Emisiones - Esc CN | Unidad | 2017 | 2018 | 2019 | 2020 | 2021 | 2022 | 2023 | 2024 | 2025 | 2026 | 2027 | 2028 | 2029 | 2030 | 2031 | 2032 | 2033 | 2034 | 2035 | 2036 | 2037 | 2038 | 2039 | 2040 | 2041 | 2042 | 2043 | 2044 | 2045 | 2046 | 2047 | 2048 | 2049 | 2050 | 2051 | 2052 | 2053 | 2054 | 2055 | 2056 | 2057 | 2058 | 2059 | 2060
CO2 eq | kton | 4601.4 | 4766.9 | 4928.9 | 5087.2 | 5242.2 | 5331.7 | 5437.4 | 5444.1 | 5516.4 | 5567.1 | 5614.4 | 5658 | 5696.9 | 5732.6 | 5780.5 | 5827 | 5871.7 | 5915.5 | 5956.8 | 5996.9 | 6035 | 6071.3 | 6107 | 6139.3 | 6170.5 | 6198.8 | 6226.6 | 6251.9 | 6276.8 | 6298.3 | 6319.1 | 6337.2 | 6353.1 | 6366.1 | 6376.5 | 6383.9 | 6387.9 | 6388.5 | 6387.2 | 6383.1 | 6377.4 | 6370.2 | 6359.3 | 6345.7
Reducción Emisiones GEI Directas | Unidad | 2017 | 2018 | 2019 | 2020 | 2021 | 2022 | 2023 | 2024 | 2025 | 2026 | 2027 | 2028 | 2029 | 2030 | 2031 | 2032 | 2033 | 2034 | 2035 | 2036 | 2037 | 2038 | 2039 | 2040 | 2041 | 2042 | 2043 | 2044 | 2045 | 2046 | 2047 | 2048 | 2049 | 2050 | 2051 | 2052 | 2053 | 2054 | 2055 | 2056 | 2057 | 2058 | 2059 | 2060
CO2 eq | kton | 0 | 0 | 0 | 0 | 0 | 0 | 0 | 59.2 | 48.9 | 54.8 | 61.2 | 68.1 | 75.4 | 83.3 | 91.7 | 100.6 | 110.2 | 120.3 | 131.1 | 142.6 | 154.6 | 167.2 | 180.6 | 194.7 | 209.7 | 225.5 | 242.2 | 259.4 | 276.4 | 294.2 | 312.9 | 332.7 | 353.5 | 375.4 | 398.5 | 422.7 | 447.9 | 473.8 | 499.6 | 524.9 | 550.6 | 576 | 601.2 | 626.7
Reducción Emisiones GEI Indirectas | Unidad | 2017 | 2018 | 2019 | 2020 | 2021 | 2022 | 2023 | 2024 | 2025 | 2026 | 2027 | 2028 | 2029 | 2030 | 2031 | 2032 | 2033 | 2034 | 2035 | 2036 | 2037 | 2038 | 2039 | 2040 | 2041 | 2042 | 2043 | 2044 | 2045 | 2046 | 2047 | 2048 | 2049 | 2050 | 2051 | 2052 | 2053 | 2054 | 2055 | 2056 | 2057 | 2058 | 2059 | 2060
Reducción Emisiones Esc Medida | kton | 0 | 0 | 0 | 0 | 0 | -3.2513 | -2.6185 | -43.0206 | -29.805 | -24.8242 | -26.6226 | -18.7846 | -3.5746 | -2.4317 | -2.3322 | -2.1909 | -2.0029 | -1.764 | -1.4709 | -1.6967 | -1.943 | -2.2104 | -2.5026 | -2.8211 | -3.1245 | -3.4507 | -3.801 | -4.171 | -4.547 | -4.9491 | -5.3772 | -5.8339 | -6.3223 | -6.8429 | -7.2811 | -7.741 | -8.2201 | -8.7108 | -9.1992 | -9.6775 | -10.1629 | -10.635 | -11.1049 | -11.5802
Reducción Emisiones GEI Totales | Unidad | 2017 | 2018 | 2019 | 2020 | 2021 | 2022 | 2023 | 2024 | 2025 | 2026 | 2027 | 2028 | 2029 | 2030 | 2031 | 2032 | 2033 | 2034 | 2035 | 2036 | 2037 | 2038 | 2039 | 2040 | 2041 | 2042 | 2043 | 2044 | 2045 | 2046 | 2047 | 2048 | 2049 | 2050 | 2051 | 2052 | 2053 | 2054 | 2055 | 2056 | 2057 | 2058 | 2059 | 2060
Reducción Emisiones Esc Medida | kton | 0 | 0 | 0 | 0 | 0 | -3.2513 | -2.6185 | 16.1794 | 19.095 | 29.9758 | 34.5774 | 49.3154 | 71.8254 | 80.8683 | 89.3678 | 98.4091 | 108.1971 | 118.536 | 129.6291 | 140.9033 | 152.657 | 164.9896 | 178.0974 | 191.8789 | 206.5755 | 222.0493 | 238.399 | 255.229 | 271.853 | 289.2509 | 307.5228 | 326.8661 | 347.1777 | 368.5571 | 391.2189 | 414.959 | 439.6799 | 465.0892 | 490.4008 | 515.2225 | 540.4371 | 565.365 | 590.0951 | 615.1198
OPEX | Unidad | 2017 | 2018 | 2019 | 2020 | 2021 | 2022 | 2023 | 2024 | 2025 | 2026 | 2027 | 2028 | 2029 | 2030 | 2031 | 2032 | 2033 | 2034 | 2035 | 2036 | 2037 | 2038 | 2039 | 2040 | 2041 | 2042 | 2043 | 2044 | 2045 | 2046 | 2047 | 2048 | 2049 | 2050 | 2051 | 2052 | 2053 | 2054 | 2055 | 2056 | 2057 | 2058 | 2059 | 2060
Kerosene | Millones USD 2020 | 0 | 0 | 0 | 0 | 0 | 0 | 0 | 0 | 0 | 0 | 0 | 0 | 0 | 0 | 0 | 0 | 0 | 0 | 0 | 0 | 0 | 0 | 0 | 0 | 0 | 0 | 0 | 0 | 0 | 0 | 0 | 0 | 0 | 0 | 0 | 0 | 0 | 0 | 0 | 0 | 0 | 0 | 0 | 0
Gas Licuado | Millones USD 2020 | 0 | 0 | 0 | 0 | 0 | 2.6536 | 2.8761 | 41.764 | 37.4319 | 43.5569 | 49.8748 | 56.9879 | 64.5077 | 72.858 | 81.4942 | 91.3267 | 101.1424 | 111.7637 | 122.6581 | 135.148 | 148.7263 | 163.1036 | 176.3963 | 194.7931 | 212.5131 | 230.0565 | 250.2712 | 269.9479 | 285.3098 | 308.1913 | 329.4954 | 350.2093 | 372.0985 | 394.9307 | 417.9665 | 442.0728 | 467.0283 | 492.5743 | 518.0466 | 542.7436 | 568.142 | 593.762 | 619.6034 | 645.814
Electricidad Residencial | Millones USD 2020 | 0 | 0 | 0 | 0 | 0 | -1.2364 | -1.2758 | -19.2769 | -14.9635 | -17.1608 | -19.5606 | -22.3197 | -25.3273 | -27.2881 | -29.3433 | -33.1929 | -36.1858 | -40.2021 | -44.7963 | -50.7668 | -55.4943 | -60.2823 | -67.1103 | -74.0794 | -81.5318 | -88.6869 | -92.5151 | -98.5251 | -109.2627 | -116.5312 | -124.0841 | -131.9685 | -139.6429 | -147.8768 | -157.3473 | -167.2847 | -177.6389 | -188.2432 | -198.7975 | -209.135 | -219.6226 | -229.8268 | -239.9809 | -250.2517
Gas Natural | Millones USD 2020 | 0 | 0 | 0 | 0 | 0 | 0.090117 | 0.11441 | 6.2002 | 3.5892 | 4.3194 | 5.1771 | 6.0762 | 7.0996 | 8.1889 | 9.4386 | 10.7273 | 12.2238 | 13.7088 | 15.3739 | 17.0868 | 19.0839 | 21.2596 | 23.5988 | 25.8618 | 28.8775 | 31.9219 | 35.019 | 38.6175 | 42.1992 | 45.4595 | 50.0945 | 54.6888 | 59.4331 | 64.6051 | 70.0105 | 75.7416 | 81.8635 | 88.2133 | 94.6933 | 101.2059 | 107.6859 | 113.1565 | 118.2364 | 123.3488
Solar | Millones USD 2020 | 0 | 0 | 0 | 0 | 0 | 0 | 0 | 0 | 0 | 0 | 0 | 0 | 0 | 0 | 0 | 0 | 0 | 0 | 0 | 0 | 0 | 0 | 0 | 0 | 0 | 0 | 0 | 0 | 0 | 0 | 0 | 0 | 0 | 0 | 0 | 0 | 0 | 0 | 0 | 0 | 0 | 0 | 0 | 0
Hidrógeno (Zona Centro) | Millones USD 2020 | 0 | 0 | 0 | 0 | 0 | 0 | 0 | 0 | 0 | 0 | 0 | 0 | 0 | 0 | 0 | 0 | 0 | 0 | 0 | 0 | 0 | 0 | 0 | 0 | 0 | 0 | 0 | 0 | 0 | 0 | 0 | 0 | 0 | 0 | 0 | 0 | 0 | 0 | 0 | 0 | 0 | 0 | 0 | 0
Biomasa | Millones USD 2020 | 0 | 0 | 0 | 0 | 0 | 0.070682 | 0.07231 | 0.52788 | 0.11097 | 0.16124 | 0.21189 | 0.27349 | 0.3406 | 0.41266 | 0.49452 | 0.59001 | 0.69184 | 0.8144 | 0.94068 | 1.0911 | 1.2537 | 1.4401 | 1.6416 | 1.8632 | 2.1296 | 2.3854 | 2.6725 | 2.9804 | 3.3249 | 3.7059 | 4.1287 | 4.6037 | 5.1309 | 5.7103 | 6.3419 | 7.0308 | 7.772 | 8.4662 | 9.0926 | 9.7033 | 10.3036 | 10.8829 | 11.4414 | 12.0156
Total | Millones USD 2020 | 0 | 0 | 0 | 0 | 0 | 1.5779 | 1.787 | 29.2152 | 26.1685 | 30.8767 | 35.7031 | 41.0179 | 46.6206 | 54.1715 | 62.084 | 69.4511 | 77.8723 | 86.0849 | 94.1765 | 102.5591 | 113.5696 | 125.521 | 134.5264 | 148.4386 | 161.9884 | 175.6769 | 195.4474 | 213.0207 | 221.5712 | 240.8255 | 259.6345 | 277.5334 | 297.0197 | 317.3693 | 336.9716 | 357.5606 | 379.0249 | 401.0107 | 423.035 | 444.5178 | 466.5089 | 487.9747 | 509.3003 | 530.9266
OPEX (2024-2050) | Millones USD 2020 | 2017: 1033.9737; 2018: 204.6
Diferencia Energía Electrica | Unidad | 2017 | 2018 | 2019 | 2020 | 2021 | 2022 | 2023 | 2024 | 2025 | 2026 | 2027 | 2028 | 2029 | 2030 | 2031 | 2032 | 2033 | 2034 | 2035 | 2036 | 2037 | 2038 | 2039 | 2040 | 2041 | 2042 | 2043 | 2044 | 2045 | 2046 | 2047 | 2048 | 2049 | 2050 | 2051 | 2052 | 2053 | 2054 | 2055 | 2056 | 2057 | 2058 | 2059 | 2060
Electricidad | MWh | 0 | 0 | 0 | 0 | 0 | 0 | 0 | 161424.4 | 128976.7 | 145026.1 | 162238.5 | 180846.5 | 200733.8 | 222016.7 | 244695.2 | 269001.9 | 294936.8 | 322499.9 | 351923.8 | 383092.2 | 415888.8 | 450313.6 | 486948.1 | 525908.6 | 566962.5 | 610458.7 | 656513.5 | 704312.8 | 751530.6 | 801539.6 | 854223.5 | 909931.2 | 969011.6 | 1031464.7 | 1097523.1 | 1166837.9 | 1239060.2 | 1313027 | 1386644.9 | 1458750.9 | 1531903.6 | 1603079.2 | 1673905.9 | 1745546.7
Electricidad Adicional | MWh |  | 0 | 0 | 0 | 0 | 0 | 0 | 161424.4 | 0 | 16049.4 | 17212.4 | 18608 | 19887.3 | 21282.9 | 22678.5 | 24306.7 | 25934.9 | 27563.1 | 29423.9 | 31168.4 | 32796.6 | 34424.8 | 36634.5 | 38960.5 | 41053.9 | 43496.2 | 46054.8 | 47799.3 | 47217.8 | 50009 | 52683.9 | 55707.7 | 59080.4 | 62453.1 | 66058.4 | 69314.8 | 72222.3 | 73966.8 | 73617.9 | 72106 | 73152.7 | 71175.6 | 70826.7 | 71640.8
Vida útil | años | 1033.9737 2017: 15
Horas uso al año | h | 1033.9737 2017: 1095
Potencia Meidia Adicional | kW |  | 0 | 0 | 0 | 0 | 0 | 0 | 147419.5434 | 0 | 14656.9863 | 15719.0868 | 16993.6073 | 18161.9178 | 19436.4384 | 20710.9589 | 22197.8995 | 23684.8402 | 25171.7808 | 26871.1416 | 28464.2922 | 29951.2329 | 31438.1735 | 33456.1644 | 35580.3653 | 37492.1461 | 39722.5571 | 42059.1781 | 43652.3288 | 43121.2785 | 45670.3196 | 48113.1507 | 50874.6119 | 53954.7032 | 57034.7945 | 60327.3059 | 63301.1872 | 65956.4384 | 67549.589 | 67230.9589 | 65850.2283 | 66806.1187 | 65000.5479 | 64681.9178 | 65425.3881
Potencia Media Termo 150 L | kW | 1033.9737 2017: 5
Unidades Adicionales | Unidades |  | 0 | 0 | 0 | 0 | 0 | 0 | 29484 | 0 | 2931 | 3144 | 3399 | 3632 | 3887 | 4142 | 4440 | 4737 | 5034 | 5374 | 5693 | 5990 | 6288 | 6691 | 7116 | 7498 | 7945 | 8412 | 8730 | 8624 | 9134 | 9623 | 10175 | 10791 | 11407 | 12065 | 12660 | 13191 | 13510 | 13446 | 13170 | 13361 | 13000 | 12936 | 13085
Costo Unitario | USD/unidad | 1033.9737 2017: 400
Datos para CAPEX | Unidad | 2017 | 2018 | 2019 | 2020 | 2021 | 2022 | 2023 | 2024 | 2025 | 2026 | 2027 | 2028 | 2029 | 2030 | 2031 | 2032 | 2033 | 2034 | 2035 | 2036 | 2037 | 2038 | 2039 | 2040 | 2041 | 2042 | 2043 | 2044 | 2045 | 2046 | 2047 | 2048 | 2049 | 2050 | 2051 | 2052 | 2053 | 2054 | 2055 | 2056 | 2057 | 2058 | 2059 | 2060
Total | Millones USD |  | 0 | 0 | 0 | 0 | 0 | 0 | 11.7936 | 0 | 1.1724 | 1.2576 | 1.3596 | 1.4528 | 1.5548 | 1.6568 | 1.776 | 1.8948 | 2.0136 | 2.1496 | 2.2772 | 2.396 | 2.5152 | 14.47 | 2.8464 | 4.1716 | 4.4356 | 4.7244 | 4.9448 | 5.0044 | 5.3104 | 5.6252 | 5.9648 | 6.33 | 6.7124 | 7.1032 | 7.46 | 7.7916 | 19.874 | 8.2248 | 9.4396 | 9.78 | 9.9244 | 10.1192 | 10.2384
CAPEX (2024-2050) | Millones USD 2020 | 400 2017: 36.1076; 400 2018: 16.1807
Ir a Hoja Resumen | bar: 400 2017 to 400 2019
Cocinas | Unidades | 2017 | 2018 | 2019 | 2020 | 2021 | 2022 | 2023 | 2024 | 2025 | 2026 | 2027 | 2028 | 2029 | 2030 | 2031 | 2032 | 2033 | 2034 | 2035 | 2036 | 2037 | 2038 | 2039 | 2040 | 2041 | 2042 | 2043 | 2044 | 2045 | 2046 | 2047 | 2048 | 2049 | 2050 | 2051 | 2052 | 2053 | 2054 | 2055 | 2056 | 2057 | 2058 | 2059 | 2060
2017 | 0 | 0 | 0 | 0 | 0 | 0 | 0 | 0 | 0 | 0 | 0 | 0 | 0 | 0 | 0 | 0 | 0 | 0 | 0 | 0 | 0 | 0 | 0 | 0 | 0 | 0 | 0 | 0 | 0 | 0 | 0 | 0 | 0 | 0 | 0 | 0 | 0 | 0 | 0 | 0 | 0 | 0 | 0 | 0 | 0
2018 | 0 | 0 | 0 | 0 | 0 | 0 | 0 | 0 | 0 | 0 | 0 | 0 | 0 | 0 | 0 | 0 | 0 | 0 | 0 | 0 | 0 | 0 | 0 | 0 | 0 | 0 | 0 | 0 | 0 | 0 | 0 | 0 | 0 | 0 | 0 | 0 | 0 | 0 | 0 | 0 | 0 | 0 | 0 | 0 | 0
2019 | 0 | 0 | 0 | 0 | 0 | 0 | 0 | 0 | 0 | 0 | 0 | 0 | 0 | 0 | 0 | 0 | 0 | 0 | 0 | 0 | 0 | 0 | 0 | 0 | 0 | 0 | 0 | 0 | 0 | 0 | 0 | 0 | 0 | 0 | 0 | 0 | 0 | 0 | 0 | 0 | 0 | 0 | 0 | 0 | 0
2020 | 0 | 0 | 0 | 0 | 0 | 0 | 0 | 0 | 0 | 0 | 0 | 0 | 0 | 0 | 0 | 0 | 0 | 0 | 0 | 0 | 0 | 0 | 0 | 0 | 0 | 0 | 0 | 0 | 0 | 0 | 0 | 0 | 0 | 0 | 0 | 0 | 0 | 0 | 0 | 0 | 0 | 0 | 0 | 0 | 0
2021 | 0 | 0 | 0 | 0 | 0 | 0 | 0 | 0 | 0 | 0 | 0 | 0 | 0 | 0 | 0 | 0 | 0 | 0 | 0 | 0 | 0 | 0 | 0 | 0 | 0 | 0 | 0 | 0 | 0 | 0 | 0 | 0 | 0 | 0 | 0 | 0 | 0 | 0 | 0 | 0 | 0 | 0 | 0 | 0 | 0
2022 | 0 | 0 | 0 | 0 | 0 | 0 | 0 | 0 | 0 | 0 | 0 | 0 | 0 | 0 | 0 | 0 | 0 | 0 | 0 | 0 | 0 | 0 | 0 | 0 | 0 | 0 | 0 | 0 | 0 | 0 | 0 | 0 | 0 | 0 | 0 | 0 | 0 | 0 | 0 | 0 | 0 | 0 | 0 | 0 | 0
2023 | 0 | 0 | 0 | 0 | 0 | 0 | 0 | 0 | 0 | 0 | 0 | 0 | 0 | 0 | 0 | 0 | 0 | 0 | 0 | 0 | 0 | 0 | 0 | 0 | 0 | 0 | 0 | 0 | 0 | 0 | 0 | 0 | 0 | 0 | 0 | 0 | 0 | 0 | 0 | 0 | 0 | 0 | 0 | 0 | 0
2024 | 29484 | 0 | 0 | 0 | 0 | 0 | 0 | 0 | 29484 | 0 | 0 | 0 | 0 | 0 | 0 | 0 | 0 | 0 | 0 | 0 | 0 | 0 | 0 | 29484 | 0 | 0 | 0 | 0 | 0 | 0 | 0 | 0 | 0 | 0 | 0 | 0 | 0 | 0 | 29484 | 0 | 0 | 0 | 0 | 0 | 0
2025 | 0 | 0 | 0 | 0 | 0 | 0 | 0 | 0 | 0 | 0 | 0 | 0 | 0 | 0 | 0 | 0 | 0 | 0 | 0 | 0 | 0 | 0 | 0 | 0 | 0 | 0 | 0 | 0 | 0 | 0 | 0 | 0 | 0 | 0 | 0 | 0 | 0 | 0 | 0 | 0 | 0 | 0 | 0 | 0 | 0
2026 | 2931 | 0 | 0 | 0 | 0 | 0 | 0 | 0 | 0 | 0 | 2931 | 0 | 0 | 0 | 0 | 0 | 0 | 0 | 0 | 0 | 0 | 0 | 0 | 0 | 0 | 2931 | 0 | 0 | 0 | 0 | 0 | 0 | 0 | 0 | 0 | 0 | 0 | 0 | 0 | 0 | 2931 | 0 | 0 | 0 | 0
2027 | 3144 | 0 | 0 | 0 | 0 | 0 | 0 | 0 | 0 | 0 | 0 | 3144 | 0 | 0 | 0 | 0 | 0 | 0 | 0 | 0 | 0 | 0 | 0 | 0 | 0 | 0 | 3144 | 0 | 0 | 0 | 0 | 0 | 0 | 0 | 0 | 0 | 0 | 0 | 0 | 0 | 0 | 3144 | 0 | 0 | 0
2028 | 3399 | 0 | 0 | 0 | 0 | 0 | 0 | 0 | 0 | 0 | 0 | 0 | 3399 | 0 | 0 | 0 | 0 | 0 | 0 | 0 | 0 | 0 | 0 | 0 | 0 | 0 | 0 | 3399 | 0 | 0 | 0 | 0 | 0 | 0 | 0 | 0 | 0 | 0 | 0 | 0 | 0 | 0 | 3399 | 0 | 0
2029 | 3632 | 0 | 0 | 0 | 0 | 0 | 0 | 0 | 0 | 0 | 0 | 0 | 0 | 3632 | 0 | 0 | 0 | 0 | 0 | 0 | 0 | 0 | 0 | 0 | 0 | 0 | 0 | 0 | 3632 | 0 | 0 | 0 | 0 | 0 | 0 | 0 | 0 | 0 | 0 | 0 | 0 | 0 | 0 | 3632 | 0
2030 | 3887 | 0 | 0 | 0 | 0 | 0 | 0 | 0 | 0 | 0 | 0 | 0 | 0 | 0 | 3887 | 0 | 0 | 0 | 0 | 0 | 0 | 0 | 0 | 0 | 0 | 0 | 0 | 0 | 0 | 3887 | 0 | 0 | 0 | 0 | 0 | 0 | 0 | 0 | 0 | 0 | 0 | 0 | 0 | 0 | 3887
2031 | 4142 | 0 | 0 | 0 | 0 | 0 | 0 | 0 | 0 | 0 | 0 | 0 | 0 | 0 | 0 | 4142 | 0 | 0 | 0 | 0 | 0 | 0 | 0 | 0 | 0 | 0 | 0 | 0 | 0 | 0 | 4142 | 0 | 0 | 0 | 0 | 0 | 0 | 0 | 0 | 0 | 0 | 0 | 0 | 0 | 0
2032 | 4440 | 0 | 0 | 0 | 0 | 0 | 0 | 0 | 0 | 0 | 0 | 0 | 0 | 0 | 0 | 0 | 4440 | 0 | 0 | 0 | 0 | 0 | 0 | 0 | 0 | 0 | 0 | 0 | 0 | 0 | 0 | 4440 | 0 | 0 | 0 | 0 | 0 | 0 | 0 | 0 | 0 | 0 | 0 | 0 | 0
2033 | 4737 | 0 | 0 | 0 | 0 | 0 | 0 | 0 | 0 | 0 | 0 | 0 | 0 | 0 | 0 | 0 | 0 | 4737 | 0 | 0 | 0 | 0 | 0 | 0 | 0 | 0 | 0 | 0 | 0 | 0 | 0 | 0 | 4737 | 0 | 0 | 0 | 0 | 0 | 0 | 0 | 0 | 0 | 0 | 0 | 0
2034 | 5034 | 0 | 0 | 0 | 0 | 0 | 0 | 0 | 0 | 0 | 0 | 0 | 0 | 0 | 0 | 0 | 0 | 0 | 5034 | 0 | 0 | 0 | 0 | 0 | 0 | 0 | 0 | 0 | 0 | 0 | 0 | 0 | 0 | 5034 | 0 | 0 | 0 | 0 | 0 | 0 | 0 | 0 | 0 | 0 | 0
2035 | 5374 | 0 | 0 | 0 | 0 | 0 | 0 | 0 | 0 | 0 | 0 | 0 | 0 | 0 | 0 | 0 | 0 | 0 | 0 | 5374 | 0 | 0 | 0 | 0 | 0 | 0 | 0 | 0 | 0 | 0 | 0 | 0 | 0 | 0 | 5374 | 0 | 0 | 0 | 0 | 0 | 0 | 0 | 0 | 0 | 0
2036 | 5693 | 0 | 0 | 0 | 0 | 0 | 0 | 0 | 0 | 0 | 0 | 0 | 0 | 0 | 0 | 0 | 0 | 0 | 0 | 0 | 5693 | 0 | 0 | 0 | 0 | 0 | 0 | 0 | 0 | 0 | 0 | 0 | 0 | 0 | 0 | 5693 | 0 | 0 | 0 | 0 | 0 | 0 | 0 | 0 | 0
2037 | 5990 | 0 | 0 | 0 | 0 | 0 | 0 | 0 | 0 | 0 | 0 | 0 | 0 | 0 | 0 | 0 | 0 | 0 | 0 | 0 | 0 | 5990 | 0 | 0 | 0 | 0 | 0 | 0 | 0 | 0 | 0 | 0 | 0 | 0 | 0 | 0 | 5990 | 0 | 0 | 0 | 0 | 0 | 0 | 0 | 0
2038 | 6288 | 0 | 0 | 0 | 0 | 0 | 0 | 0 | 0 | 0 | 0 | 0 | 0 | 0 | 0 | 0 | 0 | 0 | 0 | 0 | 0 | 0 | 6288 | 0 | 0 | 0 | 0 | 0 | 0 | 0 | 0 | 0 | 0 | 0 | 0 | 0 | 0 | 6288 | 0 | 0 | 0 | 0 | 0 | 0 | 0
2039 | 6691 | 0 | 0 | 0 | 0 | 0 | 0 | 0 | 0 | 0 | 0 | 0 | 0 | 0 | 0 | 0 | 0 | 0 | 0 | 0 | 0 | 0 | 0 | 6691 | 0 | 0 | 0 | 0 | 0 | 0 | 0 | 0 | 0 | 0 | 0 | 0 | 0 | 0 | 6691 | 0 | 0 | 0 | 0 | 0 | 0
2040 | 7116 | 0 | 0 | 0 | 0 | 0 | 0 | 0 | 0 | 0 | 0 | 0 | 0 | 0 | 0 | 0 | 0 | 0 | 0 | 0 | 0 | 0 | 0 | 0 | 7116 | 0 | 0 | 0 | 0 | 0 | 0 | 0 | 0 | 0 | 0 | 0 | 0 | 0 | 0 | 7116 | 0 | 0 | 0 | 0 | 0
2041 | 7498 | 0 | 0 | 0 | 0 | 0 | 0 | 0 | 0 | 0 | 0 | 0 | 0 | 0 | 0 | 0 | 0 | 0 | 0 | 0 | 0 | 0 | 0 | 0 | 0 | 7498 | 0 | 0 | 0 | 0 | 0 | 0 | 0 | 0 | 0 | 0 | 0 | 0 | 0 | 0 | 7498 | 0 | 0 | 0 | 0
2042 | 7945 | 0 | 0 | 0 | 0 | 0 | 0 | 0 | 0 | 0 | 0 | 0 | 0 | 0 | 0 | 0 | 0 | 0 | 0 | 0 | 0 | 0 | 0 | 0 | 0 | 0 | 7945 | 0 | 0 | 0 | 0 | 0 | 0 | 0 | 0 | 0 | 0 | 0 | 0 | 0 | 0 | 7945 | 0 | 0 | 0
2043 | 8412 | 0 | 0 | 0 | 0 | 0 | 0 | 0 | 0 | 0 | 0 | 0 | 0 | 0 | 0 | 0 | 0 | 0 | 0 | 0 | 0 | 0 | 0 | 0 | 0 | 0 | 0 | 8412 | 0 | 0 | 0 | 0 | 0 | 0 | 0 | 0 | 0 | 0 | 0 | 0 | 0 | 0 | 8412 | 0 | 0
2044 | 8730 | 0 | 0 | 0 | 0 | 0 | 0 | 0 | 0 | 0 | 0 | 0 | 0 | 0 | 0 | 0 | 0 | 0 | 0 | 0 | 0 | 0 | 0 | 0 | 0 | 0 | 0 | 0 | 8730 | 0 | 0 | 0 | 0 | 0 | 0 | 0 | 0 | 0 | 0 | 0 | 0 | 0 | 0 | 8730 | 0
2045 | 8624 | 0 | 0 | 0 | 0 | 0 | 0 | 0 | 0 | 0 | 0 | 0 | 0 | 0 | 0 | 0 | 0 | 0 | 0 | 0 | 0 | 0 | 0 | 0 | 0 | 0 | 0 | 0 | 0 | 8624 | 0 | 0 | 0 | 0 | 0 | 0 | 0 | 0 | 0 | 0 | 0 | 0 | 0 | 0 | 8624
2046 | 9134 | 0 | 0 | 0 | 0 | 0 | 0 | 0 | 0 | 0 | 0 | 0 | 0 | 0 | 0 | 0 | 0 | 0 | 0 | 0 | 0 | 0 | 0 | 0 | 0 | 0 | 0 | 0 | 0 | 0 | 9134 | 0 | 0 | 0 | 0 | 0 | 0 | 0 | 0 | 0 | 0 | 0 | 0 | 0 | 0
2047 | 9623 | 0 | 0 | 0 | 0 | 0 | 0 | 0 | 0 | 0 | 0 | 0 | 0 | 0 | 0 | 0 | 0 | 0 | 0 | 0 | 0 | 0 | 0 | 0 | 0 | 0 | 0 | 0 | 0 | 0 | 0 | 9623 | 0 | 0 | 0 | 0 | 0 | 0 | 0 | 0 | 0 | 0 | 0 | 0 | 0
2048 | 10175 | 0 | 0 | 0 | 0 | 0 | 0 | 0 | 0 | 0 | 0 | 0 | 0 | 0 | 0 | 0 | 0 | 0 | 0 | 0 | 0 | 0 | 0 | 0 | 0 | 0 | 0 | 0 | 0 | 0 | 0 | 0 | 10175 | 0 | 0 | 0 | 0 | 0 | 0 | 0 | 0 | 0 | 0 | 0 | 0
2049 | 10791 | 0 | 0 | 0 | 0 | 0 | 0 | 0 | 0 | 0 | 0 | 0 | 0 | 0 | 0 | 0 | 0 | 0 | 0 | 0 | 0 | 0 | 0 | 0 | 0 | 0 | 0 | 0 | 0 | 0 | 0 | 0 | 0 | 10791 | 0 | 0 | 0 | 0 | 0 | 0 | 0 | 0 | 0 | 0 | 0
2050 | 11407 | 0 | 0 | 0 | 0 | 0 | 0 | 0 | 0 | 0 | 0 | 0 | 0 | 0 | 0 | 0 | 0 | 0 | 0 | 0 | 0 | 0 | 0 | 0 | 0 | 0 | 0 | 0 | 0 | 0 | 0 | 0 | 0 | 0 | 11407 | 0 | 0 | 0 | 0 | 0 | 0 | 0 | 0 | 0 | 0
2051 | 12065 | 0 | 0 | 0 | 0 | 0 | 0 | 0 | 0 | 0 | 0 | 0 | 0 | 0 | 0 | 0 | 0 | 0 | 0 | 0 | 0 | 0 | 0 | 0 | 0 | 0 | 0 | 0 | 0 | 0 | 0 | 0 | 0 | 0 | 0 | 12065 | 0 | 0 | 0 | 0 | 0 | 0 | 0 | 0 | 0
2052 | 12660 | 0 | 0 | 0 | 0 | 0 | 0 | 0 | 0 | 0 | 0 | 0 | 0 | 0 | 0 | 0 | 0 | 0 | 0 | 0 | 0 | 0 | 0 | 0 | 0 | 0 | 0 | 0 | 0 | 0 | 0 | 0 | 0 | 0 | 0 | 0 | 12660 | 0 | 0 | 0 | 0 | 0 | 0 | 0 | 0
2053 | 13191 | 0 | 0 | 0 | 0 | 0 | 0 | 0 | 0 | 0 | 0 | 0 | 0 | 0 | 0 | 0 | 0 | 0 | 0 | 0 | 0 | 0 | 0 | 0 | 0 | 0 | 0 | 0 | 0 | 0 | 0 | 0 | 0 | 0 | 0 | 0 | 0 | 13191 | 0 | 0 | 0 | 0 | 0 | 0 | 0
2054 | 13510 | 0 | 0 | 0 | 0 | 0 | 0 | 0 | 0 | 0 | 0 | 0 | 0 | 0 | 0 | 0 | 0 | 0 | 0 | 0 | 0 | 0 | 0 | 0 | 0 | 0 | 0 | 0 | 0 | 0 | 0 | 0 | 0 | 0 | 0 | 0 | 0 | 0 | 13510 | 0 | 0 | 0 | 0 | 0 | 0
2055 | 13446 | 0 | 0 | 0 | 0 | 0 | 0 | 0 | 0 | 0 | 0 | 0 | 0 | 0 | 0 | 0 | 0 | 0 | 0 | 0 | 0 | 0 | 0 | 0 | 0 | 0 | 0 | 0 | 0 | 0 | 0 | 0 | 0 | 0 | 0 | 0 | 0 | 0 | 0 | 13446 | 0 | 0 | 0 | 0 | 0
2056 | 13170 | 0 | 0 | 0 | 0 | 0 | 0 | 0 | 0 | 0 | 0 | 0 | 0 | 0 | 0 | 0 | 0 | 0 | 0 | 0 | 0 | 0 | 0 | 0 | 0 | 0 | 0 | 0 | 0 | 0 | 0 | 0 | 0 | 0 | 0 | 0 | 0 | 0 | 0 | 0 | 13170 | 0 | 0 | 0 | 0
2057 | 13361 | 0 | 0 | 0 | 0 | 0 | 0 | 0 | 0 | 0 | 0 | 0 | 0 | 0 | 0 | 0 | 0 | 0 | 0 | 0 | 0 | 0 | 0 | 0 | 0 | 0 | 0 | 0 | 0 | 0 | 0 | 0 | 0 | 0 | 0 | 0 | 0 | 0 | 0 | 0 | 0 | 13361 | 0 | 0 | 0
2058 | 13000 | 0 | 0 | 0 | 0 | 0 | 0 | 0 | 0 | 0 | 0 | 0 | 0 | 0 | 0 | 0 | 0 | 0 | 0 | 0 | 0 | 0 | 0 | 0 | 0 | 0 | 0 | 0 | 0 | 0 | 0 | 0 | 0 | 0 | 0 | 0 | 0 | 0 | 0 | 0 | 0 | 0 | 13000 | 0 | 0
2059 | 12936 | 0 | 0 | 0 | 0 | 0 | 0 | 0 | 0 | 0 | 0 | 0 | 0 | 0 | 0 | 0 | 0 | 0 | 0 | 0 | 0 | 0 | 0 | 0 | 0 | 0 | 0 | 0 | 0 | 0 | 0 | 0 | 0 | 0 | 0 | 0 | 0 | 0 | 0 | 0 | 0 | 0 | 0 | 12936 | 0
2060 | 13085 | 0 | 0 | 0 | 0 | 0 | 0 | 0 | 0 | 0 | 0 | 0 | 0 | 0 | 0 | 0 | 0 | 0 | 0 | 0 | 0 | 0 | 0 | 0 | 0 | 0 | 0 | 0 | 0 | 0 | 0 | 0 | 0 | 0 | 0 | 0 | 0 | 0 | 0 | 0 | 0 | 0 | 0 | 0 | 13085
| Unidades | 0 | 0 | 0 | 0 | 0 | 0 | 0 | 29484 | 0 | 2931 | 3144 | 3399 | 3632 | 3887 | 4142 | 4440 | 4737 | 5034 | 5374 | 5693 | 5990 | 6288 | 36175 | 7116 | 10429 | 11089 | 11811 | 12362 | 12511 | 13276 | 14063 | 14912 | 15825 | 16781 | 17758 | 18650 | 19479 | 49685 | 20562 | 23599 | 24450 | 24811 | 25298 | 25596

## C_SST
Esc Base | Unidad | 2017 | 2018 | 2019 | 2020 | 2021 | 2022 | 2023 | 2024 | 2025 | 2026 | 2027 | 2028 | 2029 | 2030 | 2031 | 2032 | 2033 | 2034 | 2035 | 2036 | 2037 | 2038 | 2039 | 2040 | 2041 | 2042 | 2043 | 2044 | 2045 | 2046 | 2047 | 2048 | 2049 | 2050 | 2051 | 2052 | 2053 | 2054 | 2055 | 2056 | 2057 | 2058 | 2059 | 2060
Kerosene | Tcal | 1170.8 | 1243.1 | 1325.7 | 1418.9 | 1523.1 | 1500.6 | 1514.4 | 1527.1 | 1543.1 | 1554.7 | 1563.9 | 1570.4 | 1572.4 | 1572.4 | 1586.9 | 1601 | 1614.5 | 1628.6 | 1641.1 | 1654 | 1666 | 1677.5 | 1690.2 | 1701 | 1712.9 | 1723.5 | 1735.7 | 1746.7 | 1758.3 | 1767.9 | 1779.2 | 1789.8 | 1800.5 | 1810.6 | 1820.4 | 1829.6 | 1837.6 | 1843.7 | 1849.1 | 1851.8 | 1855 | 1857.7 | 1857 | 1855.6
Gas Licuado | Tcal | 9785.1 | 10206.6 | 10609.4 | 10993.2 | 11357.7 | 11598.1 | 11870.1 | 12012.2 | 12151.7 | 12281.6 | 12405.4 | 12522.7 | 12631.2 | 12734.4 | 12861.4 | 12986.5 | 13109.2 | 13231 | 13348.9 | 13465.6 | 13579.1 | 13690.2 | 13801 | 13907.3 | 14013.3 | 14115.3 | 14218 | 14316.8 | 14414.6 | 14507.7 | 14601.4 | 14692.2 | 14781.1 | 14867.3 | 14951 | 15032 | 15109.3 | 15182.6 | 15253.5 | 15319.6 | 15385.5 | 15449.5 | 15509 | 15566.1
Electricidad | Tcal | 11384.4 | 12012.1 | 12626.4 | 13227.4 | 13814.8 | 14957.5 | 15234.9 | 15484.1 | 15777.3 | 16075.8 | 16371.9 | 16671.4 | 16972.8 | 17275.1 | 17526.9 | 17772.9 | 18013.9 | 18251 | 18483.3 | 18711.4 | 18934.6 | 19152.7 | 19365.9 | 19573.9 | 19777 | 19974.3 | 20166.2 | 20351.9 | 20532.1 | 20705.9 | 20874 | 21036.2 | 21192.6 | 21343.3 | 21488.2 | 21635.1 | 21785.2 | 21939.6 | 22097.5 | 22257.6 | 22423.3 | 22591.3 | 22761.7 | 22936.4
Gas Natural | Tcal | 5329.1 | 5391.7 | 5450.6 | 5506 | 5557.8 | 5669.5 | 5746.4 | 5808.4 | 5869.9 | 5926.3 | 5981.5 | 6035.2 | 6087.4 | 6138.1 | 6193.5 | 6248.1 | 6301.8 | 6354.5 | 6406.3 | 6457.1 | 6507 | 6555.8 | 6603.7 | 6649 | 6691.8 | 6733.1 | 6772.8 | 6810.7 | 6846.5 | 6880.2 | 6911.7 | 6940.8 | 6967.3 | 6990.9 | 7011.4 | 7028.4 | 7041.7 | 7050.9 | 7055.6 | 7055.8 | 7051 | 7040.8 | 7024.8 | 7002.6
Solar | Tcal | 127.8 | 154 | 180.3 | 206.5 | 232.8 | 232.5 | 232 | 231.6 | 231.1 | 230.7 | 230.2 | 229.9 | 229.4 | 229.1 | 228.8 | 228.4 | 228.1 | 227.8 | 227.6 | 227.3 | 227 | 226.7 | 226.5 | 226.3 | 226.1 | 225.9 | 225.6 | 225.5 | 225.3 | 225.1 | 225 | 224.8 | 224.7 | 224.6 | 224.4 | 224.3 | 224.2 | 224.1 | 224 | 223.9 | 223.8 | 223.7 | 223.6 | 223.5
Hidrógeno | Tcal | 0 | 0 | 0 | 0 | 0 | 0 | 0 | 0 | 0 | 0 | 0 | 0 | 0 | 0 | 0 | 0 | 0 | 0 | 0 | 0 | 0 | 0 | 0 | 0 | 0 | 0 | 0 | 0 | 0 | 0 | 0 | 0 | 0 | 0 | 0 | 0 | 0 | 0 | 0 | 0 | 0 | 0 | 0 | 0
Biomasa | Tcal | 17077.8 | 18738.7 | 20364.3 | 21954.1 | 23507.5 | 23498.8 | 23780.8 | 23937.3 | 24067.1 | 24150.8 | 24215 | 24263 | 24260.9 | 24252 | 24392.1 | 24528.9 | 24657 | 24802.8 | 24921.4 | 25048.7 | 25164.4 | 25269.4 | 25406.7 | 25506.6 | 25632.4 | 25727.5 | 25860.3 | 25966.6 | 26088.8 | 26163.4 | 26281.4 | 26378.4 | 26482.1 | 26567.3 | 26658.6 | 26738.9 | 26801.3 | 26808.5 | 26802.8 | 26735.9 | 26673.8 | 26599.6 | 26474.7 | 26345.6
Total | Tcal | 44875 | 47746.2 | 50556.7 | 53306.1 | 55993.7 | 57457 | 58378.6 | 59000.7 | 59640.2 | 60219.9 | 60767.9 | 61292.6 | 61754.1 | 62201.1 | 62789.6 | 63365.8 | 63924.5 | 64495.7 | 65028.6 | 65564.1 | 66078.1 | 66572.3 | 67094 | 67564.1 | 68053.5 | 68499.6 | 68978.6 | 69418.2 | 69865.6 | 70250.2 | 70672.7 | 71062.2 | 71448.3 | 71804 | 72154 | 72488.3 | 72799.3 | 73049.4 | 73282.5 | 73444.6 | 73612.4 | 73762.6 | 73850.8 | 73929.8
Esc CN | Unidad | 2017 | 2018 | 2019 | 2020 | 2021 | 2022 | 2023 | 2024 | 2025 | 2026 | 2027 | 2028 | 2029 | 2030 | 2031 | 2032 | 2033 | 2034 | 2035 | 2036 | 2037 | 2038 | 2039 | 2040 | 2041 | 2042 | 2043 | 2044 | 2045 | 2046 | 2047 | 2048 | 2049 | 2050 | 2051 | 2052 | 2053 | 2054 | 2055 | 2056 | 2057 | 2058 | 2059 | 2060
Kerosene | Tcal | 1170.7556 | 1243.1296 | 1325.6734 | 1418.8557 | 1523.1449 | 1500.6078 | 1514.3982 | 1527.1394 | 1543.1199 | 1554.7163 | 1563.9068 | 1570.3518 | 1572.4415 | 1572.415 | 1586.8747 | 1600.9883 | 1614.5047 | 1628.5844 | 1641.1366 | 1654.012 | 1665.988 | 1677.4655 | 1690.1723 | 1700.9893 | 1712.9423 | 1723.4836 | 1735.7337 | 1746.7461 | 1758.3266 | 1767.9254 | 1779.2352 | 1789.816 | 1800.5166 | 1810.5502 | 1820.4133 | 1829.6003 | 1837.6047 | 1843.6503 | 1849.1215 | 1851.7718 | 1855.001 | 1857.7322 | 1857.0211 | 1855.5787
Gas Licuado | Tcal | 9785.0927 | 10206.6477 | 10609.4025 | 10993.1561 | 11357.7072 | 11598.1057 | 11870.1253 | 12004.5113 | 12136.4088 | 12258.8893 | 12375.2344 | 12485.0449 | 12586.2254 | 12682.1342 | 12801.87 | 12919.8267 | 13035.3001 | 13149.9612 | 13260.7863 | 13370.4481 | 13476.9133 | 13580.9347 | 13684.8011 | 13784.1393 | 13883.2082 | 13978.2979 | 14074.0781 | 14165.9574 | 14256.8771 | 14343.1626 | 14429.9642 | 14514.0012 | 14596.1228 | 14675.4079 | 14752.3532 | 14826.5119 | 14896.978 | 14963.4713 | 15027.6223 | 15086.8924 | 15145.9853 | 15203.2495 | 15256.0037 | 15306.2653
Electricidad | Tcal | 11384.4492 | 12012.098 | 12626.4259 | 13227.3568 | 13814.8148 | 14957.4928 | 15234.894 | 15484.0854 | 15777.2594 | 16075.7099 | 16371.8522 | 16671.2977 | 16972.6835 | 17274.9858 | 17526.7244 | 17772.7031 | 18013.7369 | 18250.7444 | 18483.1037 | 18711.1281 | 18934.319 | 19152.3902 | 19365.6198 | 19573.5368 | 19776.6271 | 19973.929 | 20165.8356 | 20351.5377 | 20531.6528 | 20705.4441 | 20873.5867 | 21035.6947 | 21192.1003 | 21342.7378 | 21487.669 | 21634.5783 | 21784.5859 | 21939.0121 | 22096.8588 | 22256.9962 | 22422.6816 | 22590.6001 | 22761.0022 | 22935.7254
Gas Natural | Tcal | 5329.0577 | 5391.692 | 5450.6274 | 5505.9513 | 5557.7513 | 5669.5317 | 5746.3576 | 5804.9064 | 5862.9258 | 5916.0523 | 5967.8448 | 6018.2322 | 6067.1426 | 6114.5972 | 6166.7555 | 6218.1531 | 6268.6188 | 6318.2036 | 6366.8404 | 6414.5328 | 6461.2717 | 6507.036 | 6551.832 | 6594.0722 | 6633.9122 | 6672.2084 | 6708.8966 | 6743.7845 | 6776.5949 | 6807.3549 | 6835.9134 | 6862.1221 | 6885.6504 | 6906.3476 | 6923.891 | 6938.0299 | 6948.3613 | 6954.6895 | 6956.5105 | 6953.8754 | 6946.1905 | 6933.1725 | 6914.3396 | 6889.2624
Solar | Tcal | 127.8453 | 154.0356 | 180.2565 | 206.5147 | 232.8173 | 232.52 | 232.0167 | 245.2776 | 258.4161 | 271.432 | 284.3656 | 297.1884 | 309.8871 | 322.593 | 335.1716 | 347.7262 | 360.1211 | 372.5736 | 384.9109 | 397.2045 | 409.4239 | 421.6557 | 433.7881 | 445.8771 | 458.0095 | 470.0524 | 482.0267 | 494.0476 | 506.0331 | 517.9987 | 529.9043 | 541.8114 | 553.7257 | 565.5481 | 577.4832 | 589.3021 | 601.1982 | 613.0331 | 624.9011 | 636.7092 | 648.5501 | 660.3144 | 672.0996 | 683.9544
Hidrógeno | Tcal | 0 | 0 | 0 | 0 | 0 | 0 | 0 | 0 | 0 | 0 | 0 | 0 | 0 | 0 | 0 | 0 | 0 | 0 | 0 | 0 | 0 | 0 | 0 | 0 | 0 | 0 | 0 | 0 | 0 | 0 | 0 | 0 | 0 | 0 | 0 | 0 | 0 | 0 | 0 | 0 | 0 | 0 | 0 | 0
Biomasa | Tcal | 17077.771 | 18738.731 | 20364.313 | 21954.0541 | 23507.4915 | 23498.8483 | 23780.8171 | 23937.3441 | 24067.0761 | 24150.7796 | 24215.0486 | 24263.017 | 24260.9105 | 24252.0495 | 24392.0822 | 24528.9057 | 24657.0466 | 24802.7611 | 24921.43 | 25048.7425 | 25164.4086 | 25269.3514 | 25406.6788 | 25506.6347 | 25632.4356 | 25727.5361 | 25860.2712 | 25966.6303 | 26088.7848 | 26163.414 | 26281.4269 | 26378.3964 | 26482.0556 | 26567.305 | 26658.6022 | 26738.9159 | 26801.2944 | 26808.5032 | 26802.8109 | 26735.9212 | 26673.7682 | 26599.559 | 26474.745 | 26345.6461
Total | Tcal | 44874.9714 | 47746.3339 | 50556.6987 | 53305.8887 | 55993.7269 | 57457.1062 | 58378.6088 | 59003.2642 | 59645.2061 | 60227.5794 | 60778.2523 | 61305.1321 | 61769.2906 | 62218.7748 | 62809.4783 | 63388.3031 | 63949.3282 | 64522.8283 | 65058.208 | 65596.0681 | 66112.3246 | 66608.8336 | 67132.892 | 67605.2493 | 68097.1349 | 68545.5075 | 69026.8419 | 69468.7037 | 69918.2693 | 70305.2996 | 70730.0306 | 71121.842 | 71510.1714 | 71867.8968 | 72220.4119 | 72556.9383 | 72870.0225 | 73122.3596 | 73357.825 | 73522.1662 | 73692.1767 | 73844.6277 | 73935.2112 | 74016.4323
Diferencia Energía | Unidad | 2017 | 2018 | 2019 | 2020 | 2021 | 2022 | 2023 | 2024 | 2025 | 2026 | 2027 | 2028 | 2029 | 2030 | 2031 | 2032 | 2033 | 2034 | 2035 | 2036 | 2037 | 2038 | 2039 | 2040 | 2041 | 2042 | 2043 | 2044 | 2045 | 2046 | 2047 | 2048 | 2049 | 2050 | 2051 | 2052 | 2053 | 2054 | 2055 | 2056 | 2057 | 2058 | 2059 | 2060
Kerosene | Tcal | 0.044404 | -0.029582 | 0.026589 | 0.044347 | -0.044877 | -0.007801 | 0.0017512 | -0.039382 | -0.019932 | -0.016263 | -0.0067942 | 0.048174 | -0.041544 | -0.015009 | 0.025327 | 0.011679 | -0.0047263 | 0.015625 | -0.0366 | -0.01203 | 0.011997 | 0.034544 | 0.027666 | 0.010721 | -0.042324 | 0.016409 | -0.033715 | -0.046077 | -0.026569 | -0.02538 | -0.035185 | -0.016046 | -0.016622 | 0.049751 | -0.013326 | -0.00027509 | -0.0046531 | 0.049683 | -0.02151 | 0.028181 | -0.0010246 | -0.0322 | -0.021084 | 0.021342
Gas Licuado | Tcal | 0.007335 | -0.047691 | -0.0025325 | 0.043928 | -0.0071928 | -0.0057343 | -0.02528 | 7.6887 | 15.2912 | 22.7107 | 30.1656 | 37.6551 | 44.9746 | 52.2658 | 59.53 | 66.6733 | 73.8999 | 81.0388 | 88.1137 | 95.1519 | 102.1867 | 109.2653 | 116.1989 | 123.1607 | 130.0918 | 137.0021 | 143.9219 | 150.8426 | 157.7229 | 164.5374 | 171.4358 | 178.1988 | 184.9772 | 191.8921 | 198.6468 | 205.4881 | 212.322 | 219.1287 | 225.8777 | 232.7076 | 239.5147 | 246.2505 | 252.9963 | 259.8347
Electricidad | Tcal | -0.049152 | 0.0020463 | -0.025884 | 0.043151 | -0.014754 | 0.0072427 | 0.0060219 | 0.014579 | 0.040649 | 0.090079 | 0.047813 | 0.10226 | 0.11652 | 0.1142 | 0.17558 | 0.19687 | 0.16315 | 0.25559 | 0.19629 | 0.27189 | 0.281 | 0.30976 | 0.28023 | 0.36324 | 0.37289 | 0.37095 | 0.36441 | 0.36225 | 0.44718 | 0.45588 | 0.4133 | 0.50526 | 0.49973 | 0.56218 | 0.53104 | 0.52173 | 0.6141 | 0.5879 | 0.64125 | 0.60385 | 0.61835 | 0.69993 | 0.69781 | 0.6746
Gas Natural | Tcal | 0.042311 | 0.0080092 | -0.027354 | 0.048722 | 0.048738 | -0.031706 | 0.042414 | 3.4936 | 6.9742 | 10.2477 | 13.6552 | 16.9678 | 20.2574 | 23.5028 | 26.7445 | 29.9469 | 33.1812 | 36.2964 | 39.4596 | 42.5672 | 45.7283 | 48.764 | 51.868 | 54.9278 | 57.8878 | 60.8916 | 63.9034 | 66.9155 | 69.9051 | 72.8451 | 75.7866 | 78.6779 | 81.6496 | 84.5524 | 87.509 | 90.3701 | 93.3387 | 96.2105 | 99.0895 | 101.9246 | 104.8095 | 107.6275 | 110.4604 | 113.3376
Solar | Tcal | -0.045305 | -0.035645 | 0.043528 | -0.014715 | -0.017308 | -0.019993 | -0.016652 | -13.6776 | -27.3161 | -40.732 | -54.1656 | -67.2884 | -80.4871 | -93.493 | -106.3716 | -119.3262 | -132.0211 | -144.7736 | -157.3109 | -169.9045 | -182.4239 | -194.9557 | -207.2881 | -219.5771 | -231.9095 | -244.1524 | -256.4267 | -268.5476 | -280.7331 | -292.8987 | -304.9043 | -317.0114 | -329.0257 | -340.9481 | -353.0832 | -365.0021 | -376.9982 | -388.9331 | -400.9011 | -412.8092 | -424.7501 | -436.6144 | -448.4996 | -460.4544
Hidrógeno | Tcal | 0 | 0 | 0 | 0 | 0 | 0 | 0 | 0 | 0 | 0 | 0 | 0 | 0 | 0 | 0 | 0 | 0 | 0 | 0 | 0 | 0 | 0 | 0 | 0 | 0 | 0 | 0 | 0 | 0 | 0 | 0 | 0 | 0 | 0 | 0 | 0 | 0 | 0 | 0 | 0 | 0 | 0 | 0 | 0
Biomasa | Tcal | 0.029023 | -0.031038 | -0.013028 | 0.045873 | 0.0084859 | -0.048257 | -0.017093 | -0.044129 | 0.023863 | 0.02037 | -0.048615 | -0.016959 | -0.010523 | -0.049514 | 0.017821 | -0.0057219 | -0.04658 | 0.038904 | -0.030039 | -0.042482 | -0.0086292 | 0.048618 | 0.021242 | -0.034664 | -0.035568 | -0.036077 | 0.028815 | -0.030274 | 0.015247 | -0.013984 | -0.026905 | 0.0035878 | 0.044378 | -0.0050478 | -0.0021924 | -0.015892 | 0.0055668 | -0.0032455 | -0.010853 | -0.021207 | 0.031842 | 0.040987 | -0.045019 | -0.046144
Total | Tcal | 0.028616 | -0.1339 | 0.0013178 | 0.21131 | -0.026908 | -0.10625 | -0.0088373 | -2.5642 | -5.0061 | -7.6794 | -10.3523 | -12.5321 | -15.1906 | -17.6748 | -19.8783 | -22.5031 | -24.8282 | -27.1283 | -29.608 | -31.9681 | -34.2246 | -36.5336 | -38.892 | -41.1493 | -43.6349 | -45.9075 | -48.2419 | -50.5037 | -52.6693 | -55.0996 | -57.3306 | -59.642 | -61.8714 | -63.8968 | -66.4119 | -68.6383 | -70.7225 | -72.9596 | -75.325 | -77.5662 | -79.7767 | -82.0277 | -84.4112 | -86.6323
Emisiones - Esc Base | Unidad | 2017 | 2018 | 2019 | 2020 | 2021 | 2022 | 2023 | 2024 | 2025 | 2026 | 2027 | 2028 | 2029 | 2030 | 2031 | 2032 | 2033 | 2034 | 2035 | 2036 | 2037 | 2038 | 2039 | 2040 | 2041 | 2042 | 2043 | 2044 | 2045 | 2046 | 2047 | 2048 | 2049 | 2050 | 2051 | 2052 | 2053 | 2054 | 2055 | 2056 | 2057 | 2058 | 2059 | 2060
CO2 eq | kton | 4601.4 | 4766.9 | 4928.9 | 5087.2 | 5242.2 | 5335.6 | 5441.3 | 5503.3 | 5565.3 | 5621.9 | 5675.6 | 5726.1 | 5772.3 | 5815.9 | 5872.2 | 5927.6 | 5981.9 | 6035.8 | 6087.9 | 6139.5 | 6189.6 | 6238.5 | 6287.6 | 6334 | 6380.2 | 6424.3 | 6468.8 | 6511.3 | 6553.2 | 6592.5 | 6632 | 6669.9 | 6706.6 | 6741.5 | 6775 | 6806.6 | 6835.8 | 6862.3 | 6886.8 | 6908 | 6928 | 6946.2 | 6960.5 | 6972.4
Emisiones - Esc CN | Unidad | 2017 | 2018 | 2019 | 2020 | 2021 | 2022 | 2023 | 2024 | 2025 | 2026 | 2027 | 2028 | 2029 | 2030 | 2031 | 2032 | 2033 | 2034 | 2035 | 2036 | 2037 | 2038 | 2039 | 2040 | 2041 | 2042 | 2043 | 2044 | 2045 | 2046 | 2047 | 2048 | 2049 | 2050 | 2051 | 2052 | 2053 | 2054 | 2055 | 2056 | 2057 | 2058 | 2059 | 2060
CO2 eq | kton | 4601.4 | 4766.9 | 4928.9 | 5087.2 | 5242.2 | 5335.6 | 5441.3 | 5500.1 | 5559 | 5612.5 | 5663.1 | 5710.5 | 5753.7 | 5794.3 | 5847.6 | 5900.1 | 5951.4 | 6002.4 | 6051.6 | 6100.2 | 6147.4 | 6193.5 | 6239.7 | 6283.3 | 6326.6 | 6367.9 | 6409.6 | 6449.2 | 6488.3 | 6524.9 | 6561.6 | 6596.7 | 6630.6 | 6662.7 | 6693.4 | 6722.2 | 6748.7 | 6772.4 | 6794.1 | 6812.5 | 6829.9 | 6845.2 | 6856.8 | 6866
Reducción Emisiones GEI Directas | Unidad | 2017 | 2018 | 2019 | 2020 | 2021 | 2022 | 2023 | 2024 | 2025 | 2026 | 2027 | 2028 | 2029 | 2030 | 2031 | 2032 | 2033 | 2034 | 2035 | 2036 | 2037 | 2038 | 2039 | 2040 | 2041 | 2042 | 2043 | 2044 | 2045 | 2046 | 2047 | 2048 | 2049 | 2050 | 2051 | 2052 | 2053 | 2054 | 2055 | 2056 | 2057 | 2058 | 2059 | 2060
CO2 eq | kton | 0 | 0 | 0 | 0 | 0 | 0 | 0 | 3.2 | 6.3 | 9.4 | 12.5 | 15.6 | 18.6 | 21.6 | 24.6 | 27.5 | 30.5 | 33.4 | 36.3 | 39.3 | 42.2 | 45 | 47.9 | 50.7 | 53.6 | 56.4 | 59.2 | 62.1 | 64.9 | 67.6 | 70.4 | 73.2 | 76 | 78.8 | 81.6 | 84.4 | 87.1 | 89.9 | 92.7 | 95.5 | 98.1 | 101 | 103.7 | 106.4
Reducción Emisiones GEI Indirectas | Unidad | 2017 | 2018 | 2019 | 2020 | 2021 | 2022 | 2023 | 2024 | 2025 | 2026 | 2027 | 2028 | 2029 | 2030 | 2031 | 2032 | 2033 | 2034 | 2035 | 2036 | 2037 | 2038 | 2039 | 2040 | 2041 | 2042 | 2043 | 2044 | 2045 | 2046 | 2047 | 2048 | 2049 | 2050 | 2051 | 2052 | 2053 | 2054 | 2055 | 2056 | 2057 | 2058 | 2059 | 2060
Reducción Emisiones Esc Medida | kton | -0.023934 | 0.00099645 | -0.01221 | 0.019241 | -0.0067041 | 0.002532 | 0.0016955 | 0.0045188 | 0.010925 | 0.017932 | 0.0091247 | 0.012354 | 0.0024132 | 0.0014547 | 0.0019463 | 0.0018647 | 0.0012885 | 0.0016259 | 0.00095414 | 0.0014005 | 0.0015268 | 0.0017683 | 0.0016749 | 0.0022661 | 0.0023899 | 0.0024387 | 0.0024537 | 0.002495 | 0.0031466 | 0.0032736 | 0.0030257 | 0.0037675 | 0.0037919 | 0.0043375 | 0.0040972 | 0.0040254 | 0.0047381 | 0.004536 | 0.0049475 | 0.004659 | 0.0047709 | 0.0054003 | 0.0053839 | 0.0052049
Reducción Emisiones GEI Totales | Unidad | 2017 | 2018 | 2019 | 2020 | 2021 | 2022 | 2023 | 2024 | 2025 | 2026 | 2027 | 2028 | 2029 | 2030 | 2031 | 2032 | 2033 | 2034 | 2035 | 2036 | 2037 | 2038 | 2039 | 2040 | 2041 | 2042 | 2043 | 2044 | 2045 | 2046 | 2047 | 2048 | 2049 | 2050 | 2051 | 2052 | 2053 | 2054 | 2055 | 2056 | 2057 | 2058 | 2059 | 2060
Reducción Emisiones Esc Medida | kton | -0.023934 | 0.00099645 | -0.01221 | 0.019241 | -0.0067041 | 0.002532 | 0.0016955 | 3.2045 | 6.3109 | 9.4179 | 12.5091 | 15.6124 | 18.6024 | 21.6015 | 24.6019 | 27.5019 | 30.5013 | 33.4016 | 36.301 | 39.3014 | 42.2015 | 45.0018 | 47.9017 | 50.7023 | 53.6024 | 56.4024 | 59.2025 | 62.1025 | 64.9031 | 67.6033 | 70.403 | 73.2038 | 76.0038 | 78.8043 | 81.6041 | 84.404 | 87.1047 | 89.9045 | 92.7049 | 95.5047 | 98.1048 | 101.0054 | 103.7054 | 106.4052
OPEX | Unidad | 2017 | 2018 | 2019 | 2020 | 2021 | 2022 | 2023 | 2024 | 2025 | 2026 | 2027 | 2028 | 2029 | 2030 | 2031 | 2032 | 2033 | 2034 | 2035 | 2036 | 2037 | 2038 | 2039 | 2040 | 2041 | 2042 | 2043 | 2044 | 2045 | 2046 | 2047 | 2048 | 2049 | 2050 | 2051 | 2052 | 2053 | 2054 | 2055 | 2056 | 2057 | 2058 | 2059 | 2060
Kerosene | Millones USD 2020 | 0.0036409 | -0.0024256 | 0.0021802 | 0.0036362 | -0.004157 | -0.00077264 | 0.00019081 | -0.0045602 | -0.0024172 | -0.0020678 | -0.0008935 | 0.006555 | -0.0058154 | -0.0021634 | 0.0037296 | 0.0017665 | -0.00072612 | 0.002439 | -0.0057724 | -0.0019307 | 0.0019632 | 0.0057582 | 0.0046281 | 0.001847 | -0.0074201 | 0.0029058 | -0.006074 | -0.0083879 | -0.0048026 | -0.0046812 | -0.006549 | -0.0029953 | -0.0031126 | 0.0093388 | -0.0025014 | -5.1638e-05 | -0.00087345 | 0.009326 | -0.0040377 | 0.0052898 | -0.00019233 | -0.0060442 | -0.0039577 | 0.0040061
Gas Licuado | Millones USD 2020 | 0.0013492 | -0.0087722 | -0.00046582 | 0.00808 | -0.0014667 | -0.0012371 | -0.0059112 | 1.8922 | 3.9124 | 6.0465 | 8.262 | 10.6127 | 12.9808 | 15.4607 | 17.9281 | 20.5364 | 23.0621 | 25.6288 | 28.1089 | 30.8014 | 33.6235 | 36.5121 | 38.9456 | 42.3119 | 45.3514 | 48.1635 | 51.3318 | 54.2711 | 56.4121 | 59.8548 | 62.8405 | 65.4778 | 68.1483 | 70.8395 | 73.3331 | 75.8586 | 78.3815 | 80.8942 | 83.3857 | 85.907 | 88.42 | 90.9066 | 93.3969 | 95.9214
Electricidad Residencial | Millones USD 2020 | -0.0065347 | 0.00027206 | -0.0034413 | 0.0057369 | -0.0019616 | 0.00096291 | 0.00082608 | 0.0020248 | 0.0054847 | 0.012396 | 0.0067043 | 0.014679 | 0.017099 | 0.016324 | 0.024488 | 0.028252 | 0.023279 | 0.037055 | 0.029059 | 0.041903 | 0.043607 | 0.048226 | 0.044916 | 0.059507 | 0.062364 | 0.062676 | 0.059723 | 0.058935 | 0.075611 | 0.077081 | 0.069821 | 0.085223 | 0.083754 | 0.093734 | 0.088543 | 0.086991 | 0.10239 | 0.098024 | 0.10692 | 0.10068 | 0.1031 | 0.1167 | 0.11635 | 0.11248
Gas Natural | Millones USD 2020 | 0.0072163 | 0.001366 | -0.0046653 | 0.0083096 | 0.0079236 | -0.0057145 | 0.0080876 | 0.72203 | 1.5171 | 2.3175 | 3.2134 | 4.1076 | 5.0463 | 5.9957 | 6.9925 | 7.9715 | 9.0334 | 10.0117 | 11.03 | 12.0023 | 13.0836 | 14.182 | 15.3194 | 16.2718 | 17.5779 | 18.7623 | 19.8565 | 21.0947 | 22.2301 | 23.0285 | 24.3677 | 25.4905 | 26.5174 | 27.5328 | 28.4956 | 29.4273 | 30.3939 | 31.3291 | 32.2665 | 33.1897 | 34.1291 | 35.0468 | 35.9693 | 36.9061
Solar | Millones USD 2020 | 0 | 0 | 0 | 0 | 0 | 0 | 0 | 0 | 0 | 0 | 0 | 0 | 0 | 0 | 0 | 0 | 0 | 0 | 0 | 0 | 0 | 0 | 0 | 0 | 0 | 0 | 0 | 0 | 0 | 0 | 0 | 0 | 0 | 0 | 0 | 0 | 0 | 0 | 0 | 0 | 0 | 0 | 0 | 0
Hidrógeno (Zona Centro) | Millones USD 2020 | 0 | 0 | 0 | 0 | 0 | 0 | 0 | 0 | 0 | 0 | 0 | 0 | 0 | 0 | 0 | 0 | 0 | 0 | 0 | 0 | 0 | 0 | 0 | 0 | 0 | 0 | 0 | 0 | 0 | 0 | 0 | 0 | 0 | 0 | 0 | 0 | 0 | 0 | 0 | 0 | 0 | 0 | 0 | 0
Biomasa | Millones USD 2020 | 0.00093873 | -0.0010441 | -0.00044891 | 0.0016243 | 0.00030765 | -0.0017952 | -0.00065051 | -0.0017128 | 0.00094577 | 0.00084219 | -0.0020602 | -0.00073618 | -0.00046549 | -0.0022209 | 0.00080853 | -0.00026375 | -0.0021774 | 0.001842 | -0.0014417 | -0.0020692 | -0.00042593 | 0.0024311 | 0.0010763 | -0.0017743 | -0.0018565 | -0.0018831 | 0.001504 | -0.0015802 | 0.00079585 | -0.00072989 | -0.0014043 | 0.00018727 | 0.0023164 | -0.00026348 | -0.00011444 | -0.00082951 | 0.00029057 | -0.0001694 | -0.00056651 | -0.0011069 | 0.001662 | 0.0021394 | -0.0023498 | -0.0024085
Total | Millones USD 2020 | 0.0066105 | -0.010604 | -0.0068412 | 0.027387 | 0.00064604 | -0.0085565 | 0.0025428 | 2.61 | 5.4334 | 8.3751 | 11.4791 | 14.7407 | 18.0379 | 21.4684 | 24.9497 | 28.5377 | 32.1159 | 35.6817 | 39.1607 | 42.8416 | 46.7523 | 50.7505 | 54.3156 | 58.6433 | 62.9823 | 66.9895 | 71.2434 | 75.4149 | 78.7138 | 82.955 | 87.2701 | 91.0507 | 94.7487 | 98.4751 | 101.9146 | 105.372 | 108.8772 | 112.3305 | 115.7546 | 119.2017 | 122.6537 | 126.0662 | 129.4762 | 132.9416
OPEX (2024-2050) | Millones USD 2020 | 2017: 373.453; 2018: 61.4313
Buses EV adicionales Escenario EE | Unidad | 2017 | 2018 | 2019 | 2020 | 2021 | 2022 | 2023 | 2024 | 2025 | 2026 | 2027 | 2028 | 2029 | 2030 | 2031 | 2032 | 2033 | 2034 | 2035 | 2036 | 2037 | 2038 | 2039 | 2040 | 2041 | 2042 | 2043 | 2044 | 2045 | 2046 | 2047 | 2048 | 2049 | 2050 | 2051 | 2052 | 2053 | 2054 | 2055 | 2056 | 2057 | 2058 | 2059 | 2060
Casas Reacondicionadas en Esc Ref | viv | 0 | 0 | 0 | 0 | 0 | 0 | 0 | 0 | 0 | 0 | 0 | 0 | 0 | 0 | 0 | 0 | 0 | 0 | 0 | 0 | 0 | 0 | 0 | 0 | 0 | 0 | 0 | 0 | 0 | 0 | 0 | 0 | 0 | 0 | 0 | 0 | 0 | 0 | 0 | 0 | 0 | 0 | 0 | 0
Casas Reacondicionadas en Esc CN | viv | 0 | 0 | 0 | 0 | 0 | 0 | 0 | 12000 | 12000 | 12000 | 12000 | 12000 | 12000 | 12000 | 12000 | 12000 | 12000 | 12000 | 12000 | 12000 | 12000 | 12000 | 12000 | 12000 | 12000 | 12000 | 12000 | 12000 | 12000 | 12000 | 12000 | 12000 | 12000 | 12000 | 12000 | 12000 | 12000 | 12000 | 12000 | 12000 | 12000 | 12000 | 12000 | 12000
Vida util | años | 373.453 2017: 15
Costos SST | USD/Unidad | 373.453 2017: 1200
CAPEX | Unidad | 2017 | 2018 | 2019 | 2020 | 2021 | 2022 | 2023 | 2024 | 2025 | 2026 | 2027 | 2028 | 2029 | 2030 | 2031 | 2032 | 2033 | 2034 | 2035 | 2036 | 2037 | 2038 | 2039 | 2040 | 2041 | 2042 | 2043 | 2044 | 2045 | 2046 | 2047 | 2048 | 2049 | 2050 | 2051 | 2052 | 2053 | 2054 | 2055 | 2056 | 2057 | 2058 | 2059 | 2060
Total | Millones USD | 0 | 0 | 0 | 0 | 0 | 0 | 0 | 14.4 | 14.4 | 14.4 | 14.4 | 14.4 | 14.4 | 14.4 | 14.4 | 14.4 | 14.4 | 14.4 | 14.4 | 14.4 | 14.4 | 14.4 | 28.8 | 28.8 | 28.8 | 28.8 | 28.8 | 28.8 | 28.8 | 28.8 | 28.8 | 28.8 | 28.8 | 28.8 | 28.8 | 28.8 | 28.8 | 43.2 | 43.2 | 43.2 | 43.2 | 43.2 | 43.2 | 43.2
CAPEX (2024-2050) | Millones USD 2020 | 1200 2017: 190.5833; 1200 2018: 80.3863
Ir a Hoja Resumen | bar: 1200 2017 to 1200 2019
Cocinas | Unidades | 2017 | 2018 | 2019 | 2020 | 2021 | 2022 | 2023 | 2024 | 2025 | 2026 | 2027 | 2028 | 2029 | 2030 | 2031 | 2032 | 2033 | 2034 | 2035 | 2036 | 2037 | 2038 | 2039 | 2040 | 2041 | 2042 | 2043 | 2044 | 2045 | 2046 | 2047 | 2048 | 2049 | 2050 | 2051 | 2052 | 2053 | 2054 | 2055 | 2056 | 2057 | 2058 | 2059 | 2060
2017 | 0 | 0 | 0 | 0 | 0 | 0 | 0 | 0 | 0 | 0 | 0 | 0 | 0 | 0 | 0 | 0 | 0 | 0 | 0 | 0 | 0 | 0 | 0 | 0 | 0 | 0 | 0 | 0 | 0 | 0 | 0 | 0 | 0 | 0 | 0 | 0 | 0 | 0 | 0 | 0 | 0 | 0 | 0 | 0 | 0
2018 | 0 | 0 | 0 | 0 | 0 | 0 | 0 | 0 | 0 | 0 | 0 | 0 | 0 | 0 | 0 | 0 | 0 | 0 | 0 | 0 | 0 | 0 | 0 | 0 | 0 | 0 | 0 | 0 | 0 | 0 | 0 | 0 | 0 | 0 | 0 | 0 | 0 | 0 | 0 | 0 | 0 | 0 | 0 | 0 | 0
2019 | 0 | 0 | 0 | 0 | 0 | 0 | 0 | 0 | 0 | 0 | 0 | 0 | 0 | 0 | 0 | 0 | 0 | 0 | 0 | 0 | 0 | 0 | 0 | 0 | 0 | 0 | 0 | 0 | 0 | 0 | 0 | 0 | 0 | 0 | 0 | 0 | 0 | 0 | 0 | 0 | 0 | 0 | 0 | 0 | 0
2020 | 0 | 0 | 0 | 0 | 0 | 0 | 0 | 0 | 0 | 0 | 0 | 0 | 0 | 0 | 0 | 0 | 0 | 0 | 0 | 0 | 0 | 0 | 0 | 0 | 0 | 0 | 0 | 0 | 0 | 0 | 0 | 0 | 0 | 0 | 0 | 0 | 0 | 0 | 0 | 0 | 0 | 0 | 0 | 0 | 0
2021 | 0 | 0 | 0 | 0 | 0 | 0 | 0 | 0 | 0 | 0 | 0 | 0 | 0 | 0 | 0 | 0 | 0 | 0 | 0 | 0 | 0 | 0 | 0 | 0 | 0 | 0 | 0 | 0 | 0 | 0 | 0 | 0 | 0 | 0 | 0 | 0 | 0 | 0 | 0 | 0 | 0 | 0 | 0 | 0 | 0
2022 | 0 | 0 | 0 | 0 | 0 | 0 | 0 | 0 | 0 | 0 | 0 | 0 | 0 | 0 | 0 | 0 | 0 | 0 | 0 | 0 | 0 | 0 | 0 | 0 | 0 | 0 | 0 | 0 | 0 | 0 | 0 | 0 | 0 | 0 | 0 | 0 | 0 | 0 | 0 | 0 | 0 | 0 | 0 | 0 | 0
2023 | 0 | 0 | 0 | 0 | 0 | 0 | 0 | 0 | 0 | 0 | 0 | 0 | 0 | 0 | 0 | 0 | 0 | 0 | 0 | 0 | 0 | 0 | 0 | 0 | 0 | 0 | 0 | 0 | 0 | 0 | 0 | 0 | 0 | 0 | 0 | 0 | 0 | 0 | 0 | 0 | 0 | 0 | 0 | 0 | 0
2024 | 12000 | 0 | 0 | 0 | 0 | 0 | 0 | 0 | 12000 | 0 | 0 | 0 | 0 | 0 | 0 | 0 | 0 | 0 | 0 | 0 | 0 | 0 | 0 | 12000 | 0 | 0 | 0 | 0 | 0 | 0 | 0 | 0 | 0 | 0 | 0 | 0 | 0 | 0 | 12000 | 0 | 0 | 0 | 0 | 0 | 0
2025 | 12000 | 0 | 0 | 0 | 0 | 0 | 0 | 0 | 0 | 12000 | 0 | 0 | 0 | 0 | 0 | 0 | 0 | 0 | 0 | 0 | 0 | 0 | 0 | 0 | 12000 | 0 | 0 | 0 | 0 | 0 | 0 | 0 | 0 | 0 | 0 | 0 | 0 | 0 | 0 | 12000 | 0 | 0 | 0 | 0 | 0
2026 | 12000 | 0 | 0 | 0 | 0 | 0 | 0 | 0 | 0 | 0 | 12000 | 0 | 0 | 0 | 0 | 0 | 0 | 0 | 0 | 0 | 0 | 0 | 0 | 0 | 0 | 12000 | 0 | 0 | 0 | 0 | 0 | 0 | 0 | 0 | 0 | 0 | 0 | 0 | 0 | 0 | 12000 | 0 | 0 | 0 | 0
2027 | 12000 | 0 | 0 | 0 | 0 | 0 | 0 | 0 | 0 | 0 | 0 | 12000 | 0 | 0 | 0 | 0 | 0 | 0 | 0 | 0 | 0 | 0 | 0 | 0 | 0 | 0 | 12000 | 0 | 0 | 0 | 0 | 0 | 0 | 0 | 0 | 0 | 0 | 0 | 0 | 0 | 0 | 12000 | 0 | 0 | 0
2028 | 12000 | 0 | 0 | 0 | 0 | 0 | 0 | 0 | 0 | 0 | 0 | 0 | 12000 | 0 | 0 | 0 | 0 | 0 | 0 | 0 | 0 | 0 | 0 | 0 | 0 | 0 | 0 | 12000 | 0 | 0 | 0 | 0 | 0 | 0 | 0 | 0 | 0 | 0 | 0 | 0 | 0 | 0 | 12000 | 0 | 0
2029 | 12000 | 0 | 0 | 0 | 0 | 0 | 0 | 0 | 0 | 0 | 0 | 0 | 0 | 12000 | 0 | 0 | 0 | 0 | 0 | 0 | 0 | 0 | 0 | 0 | 0 | 0 | 0 | 0 | 12000 | 0 | 0 | 0 | 0 | 0 | 0 | 0 | 0 | 0 | 0 | 0 | 0 | 0 | 0 | 12000 | 0
2030 | 12000 | 0 | 0 | 0 | 0 | 0 | 0 | 0 | 0 | 0 | 0 | 0 | 0 | 0 | 12000 | 0 | 0 | 0 | 0 | 0 | 0 | 0 | 0 | 0 | 0 | 0 | 0 | 0 | 0 | 12000 | 0 | 0 | 0 | 0 | 0 | 0 | 0 | 0 | 0 | 0 | 0 | 0 | 0 | 0 | 12000
2031 | 12000 | 0 | 0 | 0 | 0 | 0 | 0 | 0 | 0 | 0 | 0 | 0 | 0 | 0 | 0 | 12000 | 0 | 0 | 0 | 0 | 0 | 0 | 0 | 0 | 0 | 0 | 0 | 0 | 0 | 0 | 12000 | 0 | 0 | 0 | 0 | 0 | 0 | 0 | 0 | 0 | 0 | 0 | 0 | 0 | 0
2032 | 12000 | 0 | 0 | 0 | 0 | 0 | 0 | 0 | 0 | 0 | 0 | 0 | 0 | 0 | 0 | 0 | 12000 | 0 | 0 | 0 | 0 | 0 | 0 | 0 | 0 | 0 | 0 | 0 | 0 | 0 | 0 | 12000 | 0 | 0 | 0 | 0 | 0 | 0 | 0 | 0 | 0 | 0 | 0 | 0 | 0
2033 | 12000 | 0 | 0 | 0 | 0 | 0 | 0 | 0 | 0 | 0 | 0 | 0 | 0 | 0 | 0 | 0 | 0 | 12000 | 0 | 0 | 0 | 0 | 0 | 0 | 0 | 0 | 0 | 0 | 0 | 0 | 0 | 0 | 12000 | 0 | 0 | 0 | 0 | 0 | 0 | 0 | 0 | 0 | 0 | 0 | 0
2034 | 12000 | 0 | 0 | 0 | 0 | 0 | 0 | 0 | 0 | 0 | 0 | 0 | 0 | 0 | 0 | 0 | 0 | 0 | 12000 | 0 | 0 | 0 | 0 | 0 | 0 | 0 | 0 | 0 | 0 | 0 | 0 | 0 | 0 | 12000 | 0 | 0 | 0 | 0 | 0 | 0 | 0 | 0 | 0 | 0 | 0
2035 | 12000 | 0 | 0 | 0 | 0 | 0 | 0 | 0 | 0 | 0 | 0 | 0 | 0 | 0 | 0 | 0 | 0 | 0 | 0 | 12000 | 0 | 0 | 0 | 0 | 0 | 0 | 0 | 0 | 0 | 0 | 0 | 0 | 0 | 0 | 12000 | 0 | 0 | 0 | 0 | 0 | 0 | 0 | 0 | 0 | 0
2036 | 12000 | 0 | 0 | 0 | 0 | 0 | 0 | 0 | 0 | 0 | 0 | 0 | 0 | 0 | 0 | 0 | 0 | 0 | 0 | 0 | 12000 | 0 | 0 | 0 | 0 | 0 | 0 | 0 | 0 | 0 | 0 | 0 | 0 | 0 | 0 | 12000 | 0 | 0 | 0 | 0 | 0 | 0 | 0 | 0 | 0
2037 | 12000 | 0 | 0 | 0 | 0 | 0 | 0 | 0 | 0 | 0 | 0 | 0 | 0 | 0 | 0 | 0 | 0 | 0 | 0 | 0 | 0 | 12000 | 0 | 0 | 0 | 0 | 0 | 0 | 0 | 0 | 0 | 0 | 0 | 0 | 0 | 0 | 12000 | 0 | 0 | 0 | 0 | 0 | 0 | 0 | 0
2038 | 12000 | 0 | 0 | 0 | 0 | 0 | 0 | 0 | 0 | 0 | 0 | 0 | 0 | 0 | 0 | 0 | 0 | 0 | 0 | 0 | 0 | 0 | 12000 | 0 | 0 | 0 | 0 | 0 | 0 | 0 | 0 | 0 | 0 | 0 | 0 | 0 | 0 | 12000 | 0 | 0 | 0 | 0 | 0 | 0 | 0
2039 | 12000 | 0 | 0 | 0 | 0 | 0 | 0 | 0 | 0 | 0 | 0 | 0 | 0 | 0 | 0 | 0 | 0 | 0 | 0 | 0 | 0 | 0 | 0 | 12000 | 0 | 0 | 0 | 0 | 0 | 0 | 0 | 0 | 0 | 0 | 0 | 0 | 0 | 0 | 12000 | 0 | 0 | 0 | 0 | 0 | 0
2040 | 12000 | 0 | 0 | 0 | 0 | 0 | 0 | 0 | 0 | 0 | 0 | 0 | 0 | 0 | 0 | 0 | 0 | 0 | 0 | 0 | 0 | 0 | 0 | 0 | 12000 | 0 | 0 | 0 | 0 | 0 | 0 | 0 | 0 | 0 | 0 | 0 | 0 | 0 | 0 | 12000 | 0 | 0 | 0 | 0 | 0
2041 | 12000 | 0 | 0 | 0 | 0 | 0 | 0 | 0 | 0 | 0 | 0 | 0 | 0 | 0 | 0 | 0 | 0 | 0 | 0 | 0 | 0 | 0 | 0 | 0 | 0 | 12000 | 0 | 0 | 0 | 0 | 0 | 0 | 0 | 0 | 0 | 0 | 0 | 0 | 0 | 0 | 12000 | 0 | 0 | 0 | 0
2042 | 12000 | 0 | 0 | 0 | 0 | 0 | 0 | 0 | 0 | 0 | 0 | 0 | 0 | 0 | 0 | 0 | 0 | 0 | 0 | 0 | 0 | 0 | 0 | 0 | 0 | 0 | 12000 | 0 | 0 | 0 | 0 | 0 | 0 | 0 | 0 | 0 | 0 | 0 | 0 | 0 | 0 | 12000 | 0 | 0 | 0
2043 | 12000 | 0 | 0 | 0 | 0 | 0 | 0 | 0 | 0 | 0 | 0 | 0 | 0 | 0 | 0 | 0 | 0 | 0 | 0 | 0 | 0 | 0 | 0 | 0 | 0 | 0 | 0 | 12000 | 0 | 0 | 0 | 0 | 0 | 0 | 0 | 0 | 0 | 0 | 0 | 0 | 0 | 0 | 12000 | 0 | 0
2044 | 12000 | 0 | 0 | 0 | 0 | 0 | 0 | 0 | 0 | 0 | 0 | 0 | 0 | 0 | 0 | 0 | 0 | 0 | 0 | 0 | 0 | 0 | 0 | 0 | 0 | 0 | 0 | 0 | 12000 | 0 | 0 | 0 | 0 | 0 | 0 | 0 | 0 | 0 | 0 | 0 | 0 | 0 | 0 | 12000 | 0
2045 | 12000 | 0 | 0 | 0 | 0 | 0 | 0 | 0 | 0 | 0 | 0 | 0 | 0 | 0 | 0 | 0 | 0 | 0 | 0 | 0 | 0 | 0 | 0 | 0 | 0 | 0 | 0 | 0 | 0 | 12000 | 0 | 0 | 0 | 0 | 0 | 0 | 0 | 0 | 0 | 0 | 0 | 0 | 0 | 0 | 12000
2046 | 12000 | 0 | 0 | 0 | 0 | 0 | 0 | 0 | 0 | 0 | 0 | 0 | 0 | 0 | 0 | 0 | 0 | 0 | 0 | 0 | 0 | 0 | 0 | 0 | 0 | 0 | 0 | 0 | 0 | 0 | 12000 | 0 | 0 | 0 | 0 | 0 | 0 | 0 | 0 | 0 | 0 | 0 | 0 | 0 | 0
2047 | 12000 | 0 | 0 | 0 | 0 | 0 | 0 | 0 | 0 | 0 | 0 | 0 | 0 | 0 | 0 | 0 | 0 | 0 | 0 | 0 | 0 | 0 | 0 | 0 | 0 | 0 | 0 | 0 | 0 | 0 | 0 | 12000 | 0 | 0 | 0 | 0 | 0 | 0 | 0 | 0 | 0 | 0 | 0 | 0 | 0
2048 | 12000 | 0 | 0 | 0 | 0 | 0 | 0 | 0 | 0 | 0 | 0 | 0 | 0 | 0 | 0 | 0 | 0 | 0 | 0 | 0 | 0 | 0 | 0 | 0 | 0 | 0 | 0 | 0 | 0 | 0 | 0 | 0 | 12000 | 0 | 0 | 0 | 0 | 0 | 0 | 0 | 0 | 0 | 0 | 0 | 0
2049 | 12000 | 0 | 0 | 0 | 0 | 0 | 0 | 0 | 0 | 0 | 0 | 0 | 0 | 0 | 0 | 0 | 0 | 0 | 0 | 0 | 0 | 0 | 0 | 0 | 0 | 0 | 0 | 0 | 0 | 0 | 0 | 0 | 0 | 12000 | 0 | 0 | 0 | 0 | 0 | 0 | 0 | 0 | 0 | 0 | 0
2050 | 12000 | 0 | 0 | 0 | 0 | 0 | 0 | 0 | 0 | 0 | 0 | 0 | 0 | 0 | 0 | 0 | 0 | 0 | 0 | 0 | 0 | 0 | 0 | 0 | 0 | 0 | 0 | 0 | 0 | 0 | 0 | 0 | 0 | 0 | 12000 | 0 | 0 | 0 | 0 | 0 | 0 | 0 | 0 | 0 | 0
2051 | 12000 | 0 | 0 | 0 | 0 | 0 | 0 | 0 | 0 | 0 | 0 | 0 | 0 | 0 | 0 | 0 | 0 | 0 | 0 | 0 | 0 | 0 | 0 | 0 | 0 | 0 | 0 | 0 | 0 | 0 | 0 | 0 | 0 | 0 | 0 | 12000 | 0 | 0 | 0 | 0 | 0 | 0 | 0 | 0 | 0
2052 | 12000 | 0 | 0 | 0 | 0 | 0 | 0 | 0 | 0 | 0 | 0 | 0 | 0 | 0 | 0 | 0 | 0 | 0 | 0 | 0 | 0 | 0 | 0 | 0 | 0 | 0 | 0 | 0 | 0 | 0 | 0 | 0 | 0 | 0 | 0 | 0 | 12000 | 0 | 0 | 0 | 0 | 0 | 0 | 0 | 0
2053 | 12000 | 0 | 0 | 0 | 0 | 0 | 0 | 0 | 0 | 0 | 0 | 0 | 0 | 0 | 0 | 0 | 0 | 0 | 0 | 0 | 0 | 0 | 0 | 0 | 0 | 0 | 0 | 0 | 0 | 0 | 0 | 0 | 0 | 0 | 0 | 0 | 0 | 12000 | 0 | 0 | 0 | 0 | 0 | 0 | 0
2054 | 12000 | 0 | 0 | 0 | 0 | 0 | 0 | 0 | 0 | 0 | 0 | 0 | 0 | 0 | 0 | 0 | 0 | 0 | 0 | 0 | 0 | 0 | 0 | 0 | 0 | 0 | 0 | 0 | 0 | 0 | 0 | 0 | 0 | 0 | 0 | 0 | 0 | 0 | 12000 | 0 | 0 | 0 | 0 | 0 | 0
2055 | 12000 | 0 | 0 | 0 | 0 | 0 | 0 | 0 | 0 | 0 | 0 | 0 | 0 | 0 | 0 | 0 | 0 | 0 | 0 | 0 | 0 | 0 | 0 | 0 | 0 | 0 | 0 | 0 | 0 | 0 | 0 | 0 | 0 | 0 | 0 | 0 | 0 | 0 | 0 | 12000 | 0 | 0 | 0 | 0 | 0
2056 | 12000 | 0 | 0 | 0 | 0 | 0 | 0 | 0 | 0 | 0 | 0 | 0 | 0 | 0 | 0 | 0 | 0 | 0 | 0 | 0 | 0 | 0 | 0 | 0 | 0 | 0 | 0 | 0 | 0 | 0 | 0 | 0 | 0 | 0 | 0 | 0 | 0 | 0 | 0 | 0 | 12000 | 0 | 0 | 0 | 0
2057 | 12000 | 0 | 0 | 0 | 0 | 0 | 0 | 0 | 0 | 0 | 0 | 0 | 0 | 0 | 0 | 0 | 0 | 0 | 0 | 0 | 0 | 0 | 0 | 0 | 0 | 0 | 0 | 0 | 0 | 0 | 0 | 0 | 0 | 0 | 0 | 0 | 0 | 0 | 0 | 0 | 0 | 12000 | 0 | 0 | 0
2058 | 12000 | 0 | 0 | 0 | 0 | 0 | 0 | 0 | 0 | 0 | 0 | 0 | 0 | 0 | 0 | 0 | 0 | 0 | 0 | 0 | 0 | 0 | 0 | 0 | 0 | 0 | 0 | 0 | 0 | 0 | 0 | 0 | 0 | 0 | 0 | 0 | 0 | 0 | 0 | 0 | 0 | 0 | 12000 | 0 | 0
2059 | 12000 | 0 | 0 | 0 | 0 | 0 | 0 | 0 | 0 | 0 | 0 | 0 | 0 | 0 | 0 | 0 | 0 | 0 | 0 | 0 | 0 | 0 | 0 | 0 | 0 | 0 | 0 | 0 | 0 | 0 | 0 | 0 | 0 | 0 | 0 | 0 | 0 | 0 | 0 | 0 | 0 | 0 | 0 | 12000 | 0
2060 | 12000 | 0 | 0 | 0 | 0 | 0 | 0 | 0 | 0 | 0 | 0 | 0 | 0 | 0 | 0 | 0 | 0 | 0 | 0 | 0 | 0 | 0 | 0 | 0 | 0 | 0 | 0 | 0 | 0 | 0 | 0 | 0 | 0 | 0 | 0 | 0 | 0 | 0 | 0 | 0 | 0 | 0 | 0 | 0 | 12000
| Unidades | 0 | 0 | 0 | 0 | 0 | 0 | 0 | 12000 | 12000 | 12000 | 12000 | 12000 | 12000 | 12000 | 12000 | 12000 | 12000 | 12000 | 12000 | 12000 | 12000 | 12000 | 24000 | 24000 | 24000 | 24000 | 24000 | 24000 | 24000 | 24000 | 24000 | 24000 | 24000 | 24000 | 24000 | 24000 | 24000 | 36000 | 36000 | 36000 | 36000 | 36000 | 36000 | 36000

## C_CEV
Esc Base | Unidad | 2017 | 2018 | 2019 | 2020 | 2021 | 2022 | 2023 | 2024 | 2025 | 2026 | 2027 | 2028 | 2029 | 2030 | 2031 | 2032 | 2033 | 2034 | 2035 | 2036 | 2037 | 2038 | 2039 | 2040 | 2041 | 2042 | 2043 | 2044 | 2045 | 2046 | 2047 | 2048 | 2049 | 2050 | 2051 | 2052 | 2053 | 2054 | 2055 | 2056 | 2057 | 2058 | 2059 | 2060
Kerosene | Tcal | 1106.1 | 1186.4 | 1281.7 | 1393.8 | 1523.2 | 1500.5 | 1514.4 | 1527.2 | 1543.1 | 1554.7 | 1563.7 | 1570.2 | 1572.3 | 1572.3 | 1586.9 | 1600.9 | 1614.4 | 1628.4 | 1641.1 | 1654 | 1666 | 1677.5 | 1690.2 | 1700.9 | 1713 | 1723.4 | 1735.8 | 1746.8 | 1758.5 | 1768 | 1779.4 | 1789.9 | 1800.4 | 1810.4 | 1820.5 | 1829.6 | 1837.6 | 1843.8 | 1849.1 | 1851.9 | 1855.2 | 1857.7 | 1857.1 | 1855.6
Gas Licuado | Tcal | 9399 | 9876.8 | 10361.5 | 10854.7 | 11357.6 | 11598.1 | 11870.1 | 12012.2 | 12151.9 | 12281.5 | 12405.4 | 12522.8 | 12631.4 | 12734.4 | 12861.5 | 12986.6 | 13109 | 13231.1 | 13348.9 | 13465.7 | 13579 | 13690.1 | 13801 | 13907.3 | 14013.2 | 14115.3 | 14217.9 | 14316.7 | 14414.5 | 14507.5 | 14601.5 | 14692.4 | 14781.1 | 14867.1 | 14951 | 15031.8 | 15109.3 | 15182.8 | 15253.7 | 15319.6 | 15385.4 | 15449.4 | 15509.3 | 15565.9
Electricidad | Tcal | 11279.3 | 11923.9 | 12561.3 | 13191.8 | 13814.6 | 14957.6 | 15235 | 15484.1 | 15777.4 | 16075.9 | 16371.8 | 16671.3 | 16972.8 | 17275.3 | 17526.9 | 17772.7 | 18014 | 18251.1 | 18483.3 | 18711.6 | 18934.6 | 19152.6 | 19366 | 19574 | 19777.1 | 19974.3 | 20166.4 | 20352 | 20532 | 20706 | 20873.9 | 21036 | 21192.5 | 21343.1 | 21488.2 | 21635.3 | 21785.2 | 21939.5 | 22097.4 | 22257.7 | 22423.3 | 22591.4 | 22761.8 | 22936.4
Gas Natural | Tcal | 5345 | 5406.1 | 5462.1 | 5512.8 | 5557.6 | 5669.6 | 5746.4 | 5808.4 | 5869.8 | 5926.1 | 5981.5 | 6035.3 | 6087.6 | 6138.2 | 6193.5 | 6247.9 | 6301.8 | 6354.5 | 6406.1 | 6456.9 | 6507.1 | 6555.9 | 6603.7 | 6648.8 | 6691.9 | 6733 | 6772.7 | 6810.7 | 6846.4 | 6880 | 6911.6 | 6940.8 | 6967.2 | 6990.8 | 7011.3 | 7028.5 | 7041.6 | 7050.8 | 7055.6 | 7055.9 | 7050.9 | 7040.8 | 7024.7 | 7002.5
Solar | Tcal | 126.5 | 153.2 | 179.6 | 206.2 | 232.6 | 232.5 | 232.1 | 231.6 | 231.1 | 230.9 | 230.1 | 229.9 | 229.5 | 229.3 | 228.6 | 228.3 | 228 | 227.8 | 227.2 | 227.2 | 226.9 | 226.8 | 226.5 | 226.3 | 226.1 | 225.9 | 225.7 | 225.3 | 225.3 | 225 | 225 | 224.9 | 224.8 | 224.7 | 224.3 | 224.2 | 224.1 | 224 | 224 | 223.9 | 223.9 | 223.9 | 223.6 | 223.5
Hidrógeno | Tcal | 0 | 0 | 0 | 0 | 0 | 0 | 0 | 0 | 0 | 0 | 0 | 0 | 0 | 0 | 0 | 0 | 0 | 0 | 0 | 0 | 0 | 0 | 0 | 0 | 0 | 0 | 0 | 0 | 0 | 0 | 0 | 0 | 0 | 0 | 0 | 0 | 0 | 0 | 0 | 0 | 0 | 0 | 0 | 0
Biomasa | Tcal | 15899.2 | 17751.7 | 19640.3 | 21560.6 | 23507.6 | 23498.8 | 23780.8 | 23937.4 | 24067 | 24150.8 | 24215.2 | 24263 | 24261.1 | 24252.1 | 24392 | 24528.6 | 24657.1 | 24802.8 | 24921.5 | 25048.9 | 25164.4 | 25269.4 | 25406.7 | 25506.7 | 25632.2 | 25727.8 | 25860.1 | 25966.6 | 26088.8 | 26163.5 | 26281.3 | 26378.4 | 26482.1 | 26567.3 | 26658.6 | 26738.9 | 26801.2 | 26808.5 | 26802.9 | 26736.2 | 26673.9 | 26599.6 | 26474.7 | 26345.8
Total | Tcal | 43155.1 | 46298.1 | 49486.5 | 52719.9 | 55993.2 | 57457.1 | 58378.8 | 59000.9 | 59640.3 | 60219.9 | 60767.7 | 61292.5 | 61754.7 | 62201.6 | 62789.4 | 63365 | 63924.3 | 64495.7 | 65028.1 | 65564.3 | 66078 | 66572.3 | 67094.1 | 67564 | 68053.5 | 68499.7 | 68978.6 | 69418.1 | 69865.5 | 70250 | 70672.7 | 71062.4 | 71448.1 | 71803.4 | 72153.9 | 72488.3 | 72799 | 73049.4 | 73282.7 | 73445.2 | 73612.6 | 73762.8 | 73851.2 | 73929.7
Esc CN | Unidad | 2017 | 2018 | 2019 | 2020 | 2021 | 2022 | 2023 | 2024 | 2025 | 2026 | 2027 | 2028 | 2029 | 2030 | 2031 | 2032 | 2033 | 2034 | 2035 | 2036 | 2037 | 2038 | 2039 | 2040 | 2041 | 2042 | 2043 | 2044 | 2045 | 2046 | 2047 | 2048 | 2049 | 2050 | 2051 | 2052 | 2053 | 2054 | 2055 | 2056 | 2057 | 2058 | 2059 | 2060
Kerosene | Tcal | 1106.1 | 1186.4 | 1281.7 | 1393.8 | 1523.2 | 1500.5 | 1514.6 | 1527.6 | 1543.3 | 1555.2 | 1564 | 1570.4 | 1572.8 | 1572.6 | 1586.9 | 1600.6 | 1613.9 | 1627.5 | 1639.7 | 1652.4 | 1663.8 | 1674.9 | 1687.4 | 1697.8 | 1709.4 | 1719.8 | 1731.7 | 1742.2 | 1753.6 | 1762.7 | 1773.8 | 1783.9 | 1794.1 | 1804.1 | 1813.3 | 1822.3 | 1830 | 1835.7 | 1840.6 | 1843 | 1845.9 | 1848.2 | 1847.3 | 1845.3
Gas Licuado | Tcal | 9399 | 9876.8 | 10361.5 | 10854.7 | 11357.6 | 11598.1 | 11869.4 | 12010.8 | 12148.7 | 12277 | 12399.1 | 12514.6 | 12621.7 | 12723.2 | 12848.1 | 12971.2 | 13091.5 | 13211.7 | 13327.7 | 13442.9 | 13555.2 | 13664.6 | 13774.5 | 13879.4 | 13984.1 | 14085.1 | 14186.4 | 14284.3 | 14380.9 | 14473.1 | 14565.7 | 14655.4 | 14743.5 | 14828.4 | 14911.2 | 14990.9 | 15067.2 | 15139.5 | 15209.9 | 15274.9 | 15339.7 | 15403.1 | 15461.6 | 15517.2
Electricidad | Tcal | 11279.3 | 11923.9 | 12561.3 | 13191.8 | 13814.6 | 14957.6 | 15226.7 | 15462.6 | 15749.5 | 16041.4 | 16332.1 | 16626.3 | 16922.3 | 17219.3 | 17467 | 17709.6 | 17947.4 | 18181.5 | 18411.3 | 18636.7 | 18857.6 | 19073.5 | 19284.9 | 19491.3 | 19692.6 | 19888.3 | 20078.5 | 20263.1 | 20441.8 | 20614.6 | 20781.1 | 20942.4 | 21097.6 | 21246.8 | 21390.8 | 21538.5 | 21687.5 | 21841 | 21997.9 | 22157.1 | 22321.2 | 22488.2 | 22657.3 | 22830.9
Gas Natural | Tcal | 5345 | 5406.1 | 5462.1 | 5512.8 | 5557.6 | 5669.6 | 5745.6 | 5806.7 | 5866.9 | 5922 | 5976.1 | 6028.4 | 6079.7 | 6129.3 | 6183.6 | 6237 | 6289.7 | 6341.4 | 6392.1 | 6441.9 | 6490.9 | 6539 | 6586.1 | 6630.5 | 6672.4 | 6713.1 | 6752 | 6788.9 | 6824.1 | 6857.1 | 6887.9 | 6916.3 | 6942 | 6965.1 | 6984.9 | 7001.2 | 7014 | 7022.6 | 7026.7 | 7026.4 | 7021.4 | 7010.9 | 6994.4 | 6971.8
Solar | Tcal | 126.5 | 153.2 | 179.6 | 206.2 | 232.6 | 232.5 | 232.1 | 231.6 | 231.1 | 230.7 | 230.1 | 229.9 | 229.6 | 229.3 | 228.6 | 228.4 | 228 | 227.9 | 227.2 | 227.2 | 227.1 | 226.8 | 226.5 | 226.3 | 226.1 | 226 | 225.7 | 225.4 | 225.3 | 225.3 | 225 | 224.9 | 224.8 | 224.7 | 224.4 | 224.3 | 224.2 | 224 | 224 | 223.9 | 223.9 | 223.9 | 223.9 | 223.7
Hidrógeno | Tcal | 0 | 0 | 0 | 0 | 0 | 0 | 0 | 0 | 0 | 0 | 0 | 0 | 0 | 0 | 0 | 0 | 0 | 0 | 0 | 0 | 0 | 0 | 0 | 0 | 0 | 0 | 0 | 0 | 0 | 0 | 0 | 0 | 0 | 0 | 0 | 0 | 0 | 0 | 0 | 0 | 0 | 0 | 0 | 0
Biomasa | Tcal | 15899.2 | 17751.7 | 19640.3 | 21560.6 | 23507.6 | 23498.8 | 23782.9 | 23938.5 | 24064.2 | 24146 | 24207.1 | 24252.4 | 24247.9 | 24237.4 | 24371.1 | 24502 | 24624.2 | 24763.6 | 24876.2 | 24997.6 | 25107.4 | 25206.5 | 25337.8 | 25431.9 | 25552.2 | 25641.3 | 25768 | 25868.7 | 25985.2 | 26054.4 | 26166.9 | 26258.5 | 26356.5 | 26436.6 | 26522.8 | 26593.3 | 26650.3 | 26650.3 | 26640 | 26568.1 | 26501.6 | 26423.2 | 26294.9 | 26160.6
Total | Tcal | 43155.1 | 46298.1 | 49486.5 | 52719.9 | 55993.2 | 57457.1 | 58371.3 | 58977.8 | 59603.7 | 60172.3 | 60708.5 | 61222 | 61674 | 62111.1 | 62685.3 | 63248.8 | 63794.7 | 64353.6 | 64874.2 | 65398.7 | 65902 | 66385.3 | 66897.2 | 67357.2 | 67836.8 | 68273.6 | 68742.3 | 69172.6 | 69610.9 | 69987.2 | 70400.4 | 70781.4 | 71158.5 | 71505.7 | 71847.4 | 72170.5 | 72473.2 | 72713.1 | 72939.1 | 73093.4 | 73253.7 | 73397.5 | 73479.4 | 73549.5
Diferencia Energía | Unidad | 2017 | 2018 | 2019 | 2020 | 2021 | 2022 | 2023 | 2024 | 2025 | 2026 | 2027 | 2028 | 2029 | 2030 | 2031 | 2032 | 2033 | 2034 | 2035 | 2036 | 2037 | 2038 | 2039 | 2040 | 2041 | 2042 | 2043 | 2044 | 2045 | 2046 | 2047 | 2048 | 2049 | 2050 | 2051 | 2052 | 2053 | 2054 | 2055 | 2056 | 2057 | 2058 | 2059 | 2060
Kerosene | Tcal | 0 | 0 | 0 | 0 | 0 | 0 | -0.2 | -0.4 | -0.2 | -0.5 | -0.3 | -0.2 | -0.5 | -0.3 | 0 | 0.3 | 0.5 | 0.9 | 1.4 | 1.6 | 2.2 | 2.6 | 2.8 | 3.1 | 3.6 | 3.6 | 4.1 | 4.6 | 4.9 | 5.3 | 5.6 | 6 | 6.3 | 6.3 | 7.2 | 7.3 | 7.6 | 8.1 | 8.5 | 8.9 | 9.3 | 9.5 | 9.8 | 10.3
Gas Licuado | Tcal | 0 | 0 | 0 | 0 | 0 | 0 | 0.7 | 1.4 | 3.2 | 4.5 | 6.3 | 8.2 | 9.7 | 11.2 | 13.4 | 15.4 | 17.5 | 19.4 | 21.2 | 22.8 | 23.8 | 25.5 | 26.5 | 27.9 | 29.1 | 30.2 | 31.5 | 32.4 | 33.6 | 34.4 | 35.8 | 37 | 37.6 | 38.7 | 39.8 | 40.9 | 42.1 | 43.3 | 43.8 | 44.7 | 45.7 | 46.3 | 47.7 | 48.7
Electricidad | Tcal | 0 | 0 | 0 | 0 | 0 | 0 | 8.3 | 21.5 | 27.9 | 34.5 | 39.7 | 45 | 50.5 | 56 | 59.9 | 63.1 | 66.6 | 69.6 | 72 | 74.9 | 77 | 79.1 | 81.1 | 82.7 | 84.5 | 86 | 87.9 | 88.9 | 90.2 | 91.4 | 92.8 | 93.6 | 94.9 | 96.3 | 97.4 | 96.8 | 97.7 | 98.5 | 99.5 | 100.6 | 102.1 | 103.2 | 104.5 | 105.5
Gas Natural | Tcal | 0 | 0 | 0 | 0 | 0 | 0 | 0.8 | 1.7 | 2.9 | 4.1 | 5.4 | 6.9 | 7.9 | 8.9 | 9.9 | 10.9 | 12.1 | 13.1 | 14 | 15 | 16.2 | 16.9 | 17.6 | 18.3 | 19.5 | 19.9 | 20.7 | 21.8 | 22.3 | 22.9 | 23.7 | 24.5 | 25.2 | 25.7 | 26.4 | 27.3 | 27.6 | 28.2 | 28.9 | 29.5 | 29.5 | 29.9 | 30.3 | 30.7
Solar | Tcal | 0 | 0 | 0 | 0 | 0 | 0 | 0 | 0 | 0 | 0.2 | 0 | 0 | -0.1 | 0 | 0 | -0.1 | 0 | -0.1 | 0 | 0 | -0.2 | 0 | 0 | 0 | 0 | -0.1 | 0 | -0.1 | 0 | -0.3 | 0 | 0 | 0 | 0 | -0.1 | -0.1 | -0.1 | 0 | 0 | 0 | 0 | 0 | -0.3 | -0.2
Hidrógeno | Tcal | 0 | 0 | 0 | 0 | 0 | 0 | 0 | 0 | 0 | 0 | 0 | 0 | 0 | 0 | 0 | 0 | 0 | 0 | 0 | 0 | 0 | 0 | 0 | 0 | 0 | 0 | 0 | 0 | 0 | 0 | 0 | 0 | 0 | 0 | 0 | 0 | 0 | 0 | 0 | 0 | 0 | 0 | 0 | 0
Biomasa | Tcal | 0 | 0 | 0 | 0 | 0 | 0 | -2.1 | -1.1 | 2.8 | 4.8 | 8.1 | 10.6 | 13.2 | 14.7 | 20.9 | 26.6 | 32.9 | 39.2 | 45.3 | 51.3 | 57 | 62.9 | 68.9 | 74.8 | 80 | 86.5 | 92.1 | 97.9 | 103.6 | 109.1 | 114.4 | 119.9 | 125.6 | 130.7 | 135.8 | 145.6 | 150.9 | 158.2 | 162.9 | 168.1 | 172.3 | 176.4 | 179.8 | 185.2
Total | Tcal | 0 | 0 | 0 | 0 | 0 | 0 | 7.5 | 23.1 | 36.6 | 47.6 | 59.2 | 70.5 | 80.7 | 90.5 | 104.1 | 116.2 | 129.6 | 142.1 | 153.9 | 165.6 | 176 | 187 | 196.9 | 206.8 | 216.7 | 226.1 | 236.3 | 245.5 | 254.6 | 262.8 | 272.3 | 281 | 289.6 | 297.7 | 306.5 | 317.8 | 325.8 | 336.3 | 343.6 | 351.8 | 358.9 | 365.3 | 371.8 | 380.2
Emisiones - Esc Base | Unidad | 2017 | 2018 | 2019 | 2020 | 2021 | 2022 | 2023 | 2024 | 2025 | 2026 | 2027 | 2028 | 2029 | 2030 | 2031 | 2032 | 2033 | 2034 | 2035 | 2036 | 2037 | 2038 | 2039 | 2040 | 2041 | 2042 | 2043 | 2044 | 2045 | 2046 | 2047 | 2048 | 2049 | 2050 | 2051 | 2052 | 2053 | 2054 | 2055 | 2056 | 2057 | 2058 | 2059 | 2060
CO2 | kton | 4456.7 | 4639.9 | 4829.3 | 5025.6 | 5228.3 | 5322.3 | 5426.8 | 5489 | 5551 | 5607.9 | 5662 | 5712 | 5758.3 | 5801.4 | 5857.7 | 5913.4 | 5966.9 | 6020.7 | 6072.4 | 6124.1 | 6174 | 6223 | 6271.9 | 6317.5 | 6364.6 | 6408.4 | 6452.6 | 6495.8 | 6537.1 | 6576.3 | 6616.7 | 6654.1 | 6690.3 | 6725.8 | 6758 | 6790.4 | 6818.8 | 6845.7 | 6870.1 | 6891 | 6911.4 | 6929.6 | 6943.1 | 6954.8
CH4 | kton | 0.3543 | 0.3685 | 0.3838 | 0.4003 | 0.4168 | 0.4229 | 0.4309 | 0.4352 | 0.4404 | 0.4443 | 0.4489 | 0.4527 | 0.456 | 0.4596 | 0.4641 | 0.4674 | 0.4728 | 0.476 | 0.4808 | 0.4842 | 0.4884 | 0.4921 | 0.4956 | 0.4998 | 0.5029 | 0.5068 | 0.5103 | 0.514 | 0.5172 | 0.5193 | 0.5228 | 0.525 | 0.5279 | 0.531 | 0.5341 | 0.537 | 0.5389 | 0.5403 | 0.5427 | 0.5444 | 0.5458 | 0.5465 | 0.5471 | 0.548
NO2 | kton | 0.0068 | 0.007 | 0.0074 | 0.0083 | 0.0089 | 0.0089 | 0.009 | 0.0091 | 0.0091 | 0.0089 | 0.0091 | 0.0092 | 0.0093 | 0.0094 | 0.0092 | 0.0095 | 0.0099 | 0.0099 | 0.0099 | 0.0099 | 0.0098 | 0.0099 | 0.0101 | 0.0101 | 0.0102 | 0.0102 | 0.0106 | 0.0106 | 0.0106 | 0.0106 | 0.0108 | 0.0109 | 0.0109 | 0.0107 | 0.0107 | 0.011 | 0.011 | 0.011 | 0.0111 | 0.0112 | 0.0111 | 0.0111 | 0.0111 | 0.0108
CO2 eq | kton | 4465.5575 | 4649.1125 | 4838.895 | 5035.6075 | 5238.72 | 5332.8725 | 5437.5725 | 5499.88 | 5562.01 | 5619.0075 | 5673.2225 | 5723.3175 | 5769.7 | 5812.89 | 5869.3025 | 5925.085 | 5978.72 | 6032.6 | 6084.42 | 6136.205 | 6186.21 | 6235.3025 | 6284.29 | 6329.995 | 6377.1725 | 6421.07 | 6465.3575 | 6508.65 | 6550.03 | 6589.2825 | 6629.77 | 6667.225 | 6703.4975 | 6739.075 | 6771.3525 | 6803.825 | 6832.2725 | 6859.2075 | 6883.6675 | 6904.61 | 6925.045 | 6943.2625 | 6956.7775 | 6968.5
Emisiones - Esc CN | Unidad | 2017 | 2018 | 2019 | 2020 | 2021 | 2022 | 2023 | 2024 | 2025 | 2026 | 2027 | 2028 | 2029 | 2030 | 2031 | 2032 | 2033 | 2034 | 2035 | 2036 | 2037 | 2038 | 2039 | 2040 | 2041 | 2042 | 2043 | 2044 | 2045 | 2046 | 2047 | 2048 | 2049 | 2050 | 2051 | 2052 | 2053 | 2054 | 2055 | 2056 | 2057 | 2058 | 2059 | 2060
CO2 | kton | 4456.7 | 4639.9 | 4829.3 | 5025.6 | 5228.3 | 5322.3 | 5426.5 | 5488.3 | 5549.5 | 5605.4 | 5659.2 | 5708.3 | 5754 | 5795.9 | 5851.1 | 5905.4 | 5958.5 | 6011.7 | 6062.4 | 6112.7 | 6161.8 | 6210.5 | 6258.2 | 6304.4 | 6349.2 | 6393.3 | 6438 | 6479.1 | 6520.3 | 6559.5 | 6597.7 | 6634.9 | 6671.3 | 6705.3 | 6737.2 | 6768.9 | 6797.6 | 6823.5 | 6847.5 | 6868.1 | 6887.6 | 6905.1 | 6918.8 | 6930.8
CH4 | kton | 0.3543 | 0.3685 | 0.3838 | 0.4003 | 0.4168 | 0.4229 | 0.4308 | 0.4352 | 0.4403 | 0.4445 | 0.4487 | 0.4523 | 0.4557 | 0.4592 | 0.4633 | 0.4672 | 0.4718 | 0.4757 | 0.4797 | 0.4838 | 0.4877 | 0.491 | 0.4948 | 0.4983 | 0.5018 | 0.505 | 0.5091 | 0.5125 | 0.5153 | 0.5183 | 0.5215 | 0.524 | 0.5262 | 0.5294 | 0.5322 | 0.5352 | 0.5372 | 0.5386 | 0.5406 | 0.5424 | 0.5438 | 0.5448 | 0.5455 | 0.5454
NO2 | kton | 0.0068 | 0.007 | 0.0074 | 0.0083 | 0.0089 | 0.0089 | 0.0091 | 0.0091 | 0.0091 | 0.0089 | 0.0091 | 0.0092 | 0.0093 | 0.0094 | 0.0093 | 0.0095 | 0.0098 | 0.0099 | 0.0099 | 0.0099 | 0.0098 | 0.0099 | 0.0101 | 0.0101 | 0.0102 | 0.0102 | 0.0105 | 0.0106 | 0.0106 | 0.0105 | 0.0106 | 0.0108 | 0.0106 | 0.0107 | 0.0107 | 0.011 | 0.011 | 0.011 | 0.011 | 0.0111 | 0.0109 | 0.011 | 0.0109 | 0.0107
CO2 eq | kton | 4465.5575 | 4649.1125 | 4838.895 | 5035.6075 | 5238.72 | 5332.8725 | 5437.27 | 5499.18 | 5560.5075 | 5616.5125 | 5670.4175 | 5719.6075 | 5765.3925 | 5807.38 | 5862.6825 | 5917.08 | 5970.295 | 6023.5925 | 6074.3925 | 6124.795 | 6173.9925 | 6222.775 | 6270.57 | 6316.8575 | 6361.745 | 6405.925 | 6450.7275 | 6491.9125 | 6533.1825 | 6572.4575 | 6610.7375 | 6648 | 6684.455 | 6718.535 | 6750.505 | 6782.28 | 6811.03 | 6836.965 | 6861.015 | 6881.66 | 6901.195 | 6918.72 | 6932.4375 | 6944.435
Reducción Emisiones GEI Directas | Unidad | 2017 | 2018 | 2019 | 2020 | 2021 | 2022 | 2023 | 2024 | 2025 | 2026 | 2027 | 2028 | 2029 | 2030 | 2031 | 2032 | 2033 | 2034 | 2035 | 2036 | 2037 | 2038 | 2039 | 2040 | 2041 | 2042 | 2043 | 2044 | 2045 | 2046 | 2047 | 2048 | 2049 | 2050 | 2051 | 2052 | 2053 | 2054 | 2055 | 2056 | 2057 | 2058 | 2059 | 2060
CO2 eq | kton | 0 | 0 | 0 | 0 | 0 | 0 | 0.3025 | 0.7 | 1.5025 | 2.495 | 2.805 | 3.71 | 4.3075 | 5.51 | 6.62 | 8.005 | 8.425 | 9.0075 | 10.0275 | 11.41 | 12.2175 | 12.5275 | 13.72 | 13.1375 | 15.4275 | 15.145 | 14.63 | 16.7375 | 16.8475 | 16.825 | 19.0325 | 19.225 | 19.0425 | 20.54 | 20.8475 | 21.545 | 21.2425 | 22.2425 | 22.6525 | 22.95 | 23.85 | 24.5425 | 24.34 | 24.065
Reducción Emisiones GEI Indirectas | Unidad | 2017 | 2018 | 2019 | 2020 | 2021 | 2022 | 2023 | 2024 | 2025 | 2026 | 2027 | 2028 | 2029 | 2030 | 2031 | 2032 | 2033 | 2034 | 2035 | 2036 | 2037 | 2038 | 2039 | 2040 | 2041 | 2042 | 2043 | 2044 | 2045 | 2046 | 2047 | 2048 | 2049 | 2050 | 2051 | 2052 | 2053 | 2054 | 2055 | 2056 | 2057 | 2058 | 2059 | 2060
Reducción Emisiones Esc Medida | kton | 0 | 0 | 0 | 0 | 0 | 0 | 0 | 0 | 0 | 0 | 0 | 0 | 0 | 0 | 0 | 0 | 0 | 0 | 0 | 0 | 0 | 0 | 0 | 0 | 0 | 0 | 0 | 0 | 0 | 0 | 0 | 0 | 0 | 0 | 0 | 0 | 0 | 0 | 0 | 0 | 0 | 0 | 0 | 0
Reducción Emisiones GEI Totales | Unidad | 2017 | 2018 | 2019 | 2020 | 2021 | 2022 | 2023 | 2024 | 2025 | 2026 | 2027 | 2028 | 2029 | 2030 | 2031 | 2032 | 2033 | 2034 | 2035 | 2036 | 2037 | 2038 | 2039 | 2040 | 2041 | 2042 | 2043 | 2044 | 2045 | 2046 | 2047 | 2048 | 2049 | 2050 | 2051 | 2052 | 2053 | 2054 | 2055 | 2056 | 2057 | 2058 | 2059 | 2060
Reducción Emisiones Esc Medida | kton | 0 | 0 | 0 | 0 | 0 | 0 | 0.3025 | 0.7 | 1.5025 | 2.495 | 2.805 | 3.71 | 4.3075 | 5.51 | 6.62 | 8.005 | 8.425 | 9.0075 | 10.0275 | 11.41 | 12.2175 | 12.5275 | 13.72 | 13.1375 | 15.4275 | 15.145 | 14.63 | 16.7375 | 16.8475 | 16.825 | 19.0325 | 19.225 | 19.0425 | 20.54 | 20.8475 | 21.545 | 21.2425 | 22.2425 | 22.6525 | 22.95 | 23.85 | 24.5425 | 24.34 | 24.065
OPEX | Unidad | 2017 | 2018 | 2019 | 2020 | 2021 | 2022 | 2023 | 2024 | 2025 | 2026 | 2027 | 2028 | 2029 | 2030 | 2031 | 2032 | 2033 | 2034 | 2035 | 2036 | 2037 | 2038 | 2039 | 2040 | 2041 | 2042 | 2043 | 2044 | 2045 | 2046 | 2047 | 2048 | 2049 | 2050 | 2051 | 2052 | 2053 | 2054 | 2055 | 2056 | 2057 | 2058 | 2059 | 2060
Kerosene | Millones USD 2020 | 0 | 0 | 0 | 0 | 0 | 0 | -0.021792 | -0.046317 | -0.024254 | -0.063574 | -0.039453 | -0.027214 | -0.06999 | -0.043242 | 0 | 0.045377 | 0.076818 | 0.14048 | 0.2208 | 0.25679 | 0.36003 | 0.43339 | 0.4684 | 0.53409 | 0.63114 | 0.6375 | 0.73864 | 0.83739 | 0.88572 | 0.97757 | 1.0423 | 1.12 | 1.1797 | 1.1826 | 1.3515 | 1.3703 | 1.4266 | 1.5205 | 1.5955 | 1.6706 | 1.7457 | 1.7833 | 1.8396 | 1.9334
Gas Licuado | Millones USD 2020 | 0 | 0 | 0 | 0 | 0 | 0 | 0.16368 | 0.34455 | 0.81874 | 1.1981 | 1.7255 | 2.3111 | 2.7997 | 3.3131 | 4.0356 | 4.7434 | 5.4613 | 6.1353 | 6.7629 | 7.3805 | 7.8312 | 8.5211 | 8.8818 | 9.5851 | 10.1446 | 10.6169 | 11.2349 | 11.6571 | 12.0176 | 12.5139 | 13.1226 | 13.5954 | 13.8524 | 14.2866 | 14.6927 | 15.0988 | 15.5418 | 15.9848 | 16.1693 | 16.5016 | 16.8708 | 17.0923 | 17.6091 | 17.9782
Electricidad Residencial | Millones USD 2020 | 0 | 0 | 0 | 0 | 0 | 0 | 1.1386 | 2.986 | 3.7645 | 4.7478 | 5.5667 | 6.4591 | 7.4104 | 8.0049 | 8.3539 | 9.0552 | 9.5031 | 10.0904 | 10.6587 | 11.5435 | 11.9493 | 12.3149 | 12.9989 | 13.5479 | 14.1322 | 14.5305 | 14.4058 | 14.4632 | 15.2515 | 15.4541 | 15.6773 | 15.7876 | 15.9051 | 16.0565 | 16.2399 | 16.1399 | 16.29 | 16.4233 | 16.5901 | 16.7735 | 17.0236 | 17.207 | 17.4237 | 17.5905
Gas Natural | Millones USD 2020 | 0 | 0 | 0 | 0 | 0 | 0 | 0.15255 | 0.35134 | 0.63082 | 0.92719 | 1.2707 | 1.6704 | 1.968 | 2.2705 | 2.5884 | 2.9014 | 3.2942 | 3.6134 | 3.9134 | 4.2294 | 4.6351 | 4.915 | 5.1982 | 5.4212 | 5.9212 | 6.1317 | 6.4321 | 6.8723 | 7.0915 | 7.2394 | 7.6203 | 7.9377 | 8.1842 | 8.3687 | 8.5966 | 8.8897 | 8.9874 | 9.1828 | 9.4107 | 9.6061 | 9.6061 | 9.7363 | 9.8666 | 9.9969
Solar | Millones USD 2020 | 0 | 0 | 0 | 0 | 0 | 0 | 0 | 0 | 0 | 0 | 0 | 0 | 0 | 0 | 0 | 0 | 0 | 0 | 0 | 0 | 0 | 0 | 0 | 0 | 0 | 0 | 0 | 0 | 0 | 0 | 0 | 0 | 0 | 0 | 0 | 0 | 0 | 0 | 0 | 0 | 0 | 0 | 0 | 0
Hidrógeno (Zona Centro) | Millones USD 2020 | 0 | 0 | 0 | 0 | 0 | 0 | 0 | 0 | 0 | 0 | 0 | 0 | 0 | 0 | 0 | 0 | 0 | 0 | 0 | 0 | 0 | 0 | 0 | 0 | 0 | 0 | 0 | 0 | 0 | 0 | 0 | 0 | 0 | 0 | 0 | 0 | 0 | 0 | 0 | 0 | 0 | 0 | 0 | 0
Biomasa | Millones USD 2020 | 0 | 0 | 0 | 0 | 0 | 0 | -0.079922 | -0.042696 | 0.11097 | 0.19845 | 0.34326 | 0.46015 | 0.58389 | 0.65936 | 0.9482 | 1.2261 | 1.5379 | 1.8561 | 2.1741 | 2.4987 | 2.8135 | 3.1452 | 3.491 | 3.8287 | 4.1757 | 4.515 | 4.8073 | 5.11 | 5.4075 | 5.6946 | 5.9713 | 6.2583 | 6.5559 | 6.8221 | 7.0883 | 7.5998 | 7.8764 | 8.2575 | 8.5028 | 8.7742 | 8.9934 | 9.2074 | 9.3849 | 9.6668
Total | Millones USD 2020 | 0 | 0 | 0 | 0 | 0 | 0 | 1.3531 | 3.5929 | 5.3008 | 7.0079 | 8.8667 | 10.8735 | 12.6919 | 14.2045 | 15.9261 | 17.9716 | 19.8732 | 21.8356 | 23.73 | 25.909 | 27.589 | 29.3296 | 31.0383 | 32.917 | 35.0049 | 36.4316 | 37.6187 | 38.94 | 40.6538 | 41.8795 | 43.4338 | 44.699 | 45.6773 | 46.7165 | 47.9691 | 49.0985 | 50.1222 | 51.3688 | 52.2685 | 53.326 | 54.2396 | 55.0263 | 56.1239 | 57.1658
OPEX (20200-2050) | Millones USD 2020 | 2017: 218.2568
| Unidad | 2017 | 2018 | 2019 | 2020 | 2021 | 2022 | 2023 | 2024 | 2025 | 2026 | 2027 | 2028 | 2029 | 2030 | 2031 | 2032 | 2033 | 2034 | 2035 | 2036 | 2037 | 2038 | 2039 | 2040 | 2041 | 2042 | 2043 | 2044 | 2045 | 2046 | 2047 | 2048 | 2049 | 2050 | 2051 | 2052 | 2053 | 2054 | 2055 | 2056 | 2057 | 2058 | 2059 | 2060
Viviendas Reacondicionadas y calificadas | viv | 0 | 0 | 0 | 0 | 0 | 0 | 0 | 4000 | 4000 | 4000 | 4000 | 4000 | 4000 | 4000 | 4000 | 4000 | 4000 | 4000 | 4000 | 4000 | 4000 | 4000 | 4000 | 4000 | 4000 | 4000 | 4000 | 4000 | 4000 | 4000 | 4000 | 4000 | 4000 | 4000 | 4000 | 4000 | 4000 | 4000 | 4000 | 4000 | 4000 | 4000 | 4000 | 4000
Parámetros |  | 218.2568 2019: Valor; 218.2568 2020: Unidad
Costo IncrementalRT 2007 --> Etiqueta A+ |  | 218.2568 2019: 130; 218.2568 2020: UF/viv
Costo IncrementalRT 2007 --> Etiqueta A |  | 218.2568 2019: 115; 218.2568 2020: UF/viv
Costo IncrementalRT 2007 --> Etiqueta B |  | 218.2568 2019: 80; 218.2568 2020: UF/viv
Costo IncrementalRT 2007 --> Etiqueta C |  | 218.2568 2019: 60; 218.2568 2020: UF/viv
Costo IncrementalRT 2007 --> Etiqueta D |  | 218.2568 2019: 30; 218.2568 2020: UF/viv
Costo IncrementalRT 2007 --> Etiqueta E |  | 218.2568 2019: 0; 218.2568 2020: UF/viv
Distribución de Viviendas que se Califican por escenario
Variable | Unidad | 218.2568 2017: Nivel 2
A+ | % | bar: 218.2568 2017
A | % | 218.2568 2017: 10%
B | % | 218.2568 2017: 35%
C | % | 218.2568 2017: 40%
D | % | 218.2568 2017: 10%
E | % | bar: 218.2568 2017
CAPEX | Unidad | 2017 | 2018 | 2019 | 2020 | 2021 | 2022 | 2023 | 2024 | 2025 | 2026 | 2027 | 2028 | 2029 | 2030 | 2031 | 2032 | 2033 | 2034 | 2035 | 2036 | 2037 | 2038 | 2039 | 2040 | 2041 | 2042 | 2043 | 2044 | 2045 | 2046 | 2047 | 2048 | 2049 | 2050 | 2051 | 2052 | 2053 | 2054 | 2055 | 2056 | 2057 | 2058 | 2059 | 2060
Total | Millones USD | 0 | 0 | 0 | 0 | 0 | 0 | 0 | 12.0808 | 12.0808 | 12.0808 | 12.0808 | 12.0808 | 12.0808 | 12.0808 | 12.0808 | 12.0808 | 12.0808 | 12.0808 | 12.0808 | 12.0808 | 12.0808 | 12.0808 | 12.0808 | 12.0808 | 12.0808 | 12.0808 | 12.0808 | 12.0808 | 12.0808 | 12.0808 | 12.0808 | 12.0808 | 12.0808 | 12.0808 | 12.0808 | 12.0808 | 12.0808 | 12.0808 | 12.0808 | 12.0808 | 12.0808 | 12.0808 | 12.0808 | 12.0808
CAPEX (2024-2050) | Millones USD 2020 | 0% 2017: 126.4137
Ir a Hoja Resumen | bar: 0% 2017 to 0% 2019

## C_H2redGN
| Consumo GN x región - Esc Base | Unidad | 2017 | 2018 | 2019 | 2020 | 2021 | 2022 | 2023 | 2024 | 2025 | 2026 | 2027 | 2028 | 2029 | 2030 | 2031 | 2032 | 2033 | 2034 | 2035 | 2036 | 2037 | 2038 | 2039 | 2040 | 2041 | 2042 | 2043 | 2044 | 2045 | 2046 | 2047 | 2048 | 2049 | 2050 | 2051 | 2052 | 2053 | 2054 | 2055 | 2056 | 2057 | 2058 | 2059 | 2060
| Región 1 | Tcal | 0 | 0 | 0 | 0 | 0 | 0 | 0 | 0 | 0 | 0 | 0 | 0 | 0 | 0 | 0 | 0 | 0 | 0 | 0 | 0 | 0 | 0 | 0 | 0 | 0 | 0 | 0 | 0 | 0 | 0 | 0 | 0 | 0 | 0 | 0 | 0 | 0 | 0 | 0 | 0 | 0 | 0 | 0 | 0
| Región 2 | Tcal | 10.8684 | 11.0334 | 11.1509 | 11.2208 | 11.2428 | 10.934 | 15.6239 | 15.7621 | 15.9014 | 16.0475 | 16.1961 | 16.351 | 16.5116 | 16.674 | 16.8415 | 17.0136 | 17.1848 | 17.3576 | 17.5334 | 17.7071 | 17.8806 | 18.0561 | 18.2288 | 18.4009 | 18.572 | 18.7432 | 18.9113 | 19.0784 | 19.2435 | 19.4084 | 19.5699 | 19.7295 | 19.877 | 20.0108 | 20.1381 | 20.2574 | 20.3698 | 20.475 | 20.5731 | 20.6632 | 20.7451 | 20.8186 | 20.8832 | 20.9404
| Región 3 | Tcal | 0 | 0 | 0 | 0 | 0 | 0 | 0 | 0 | 0 | 0 | 0 | 0 | 0 | 0 | 0 | 0 | 0 | 0 | 0 | 0 | 0 | 0 | 0 | 0 | 0 | 0 | 0 | 0 | 0 | 0 | 0 | 0 | 0 | 0 | 0 | 0 | 0 | 0 | 0 | 0 | 0 | 0 | 0 | 0
| Región 4 | Tcal | 1.0203 | 1.6578 | 2.3718 | 3.157 | 4.008 | 4.1694 | 4.2213 | 4.2695 | 4.3205 | 4.3659 | 4.4118 | 4.4585 | 4.5001 | 4.5424 | 4.5935 | 4.6442 | 4.6935 | 4.7427 | 4.7936 | 4.8429 | 4.8922 | 4.9414 | 4.9913 | 5.045 | 5.0953 | 5.1452 | 5.1952 | 5.2454 | 5.2976 | 5.3478 | 5.3974 | 5.4474 | 5.4983 | 5.5478 | 5.6009 | 5.6531 | 5.7033 | 5.7525 | 5.8027 | 5.8527 | 5.9014 | 5.951 | 5.9998 | 6.0516
| Región 5 | Tcal | 248.7776 | 252.276 | 253.3339 | 252.023 | 248.4153 | 258.0141 | 263.4059 | 268.8426 | 274.343 | 279.7431 | 285.0944 | 290.4085 | 295.6908 | 300.93 | 306.2564 | 311.545 | 316.7936 | 321.9869 | 327.1358 | 332.2117 | 337.2231 | 342.1545 | 347.0219 | 351.8054 | 356.5055 | 361.1168 | 365.6461 | 370.0687 | 374.4135 | 378.644 | 382.7755 | 386.8042 | 390.7278 | 394.5373 | 398.2387 | 401.8248 | 405.2848 | 408.631 | 411.8464 | 414.9636 | 417.9821 | 420.8872 | 423.5932 | 426.0318
| Región 6 | Tcal | 13.2974 | 13.2975 | 13.1419 | 12.8318 | 12.3685 | 13.3028 | 13.5753 | 13.8281 | 14.0817 | 14.3385 | 14.5893 | 14.8411 | 15.0868 | 15.3339 | 15.5818 | 15.8326 | 16.0811 | 16.3295 | 16.5759 | 16.8267 | 17.0642 | 17.3003 | 17.536 | 17.7674 | 17.995 | 18.224 | 18.4447 | 18.6583 | 18.8758 | 19.0839 | 19.2943 | 19.4916 | 19.6939 | 19.8848 | 20.0762 | 20.2648 | 20.4434 | 20.6233 | 20.7894 | 20.9609 | 21.1284 | 21.2842 | 21.444 | 21.5905
| Región 7 | Tcal | 1.5582 | 2.6301 | 3.8527 | 5.2247 | 6.7451 | 7.1074 | 7.1914 | 7.2826 | 7.3586 | 7.4311 | 7.5141 | 7.5945 | 7.6714 | 7.7554 | 7.8255 | 7.9126 | 7.9863 | 8.0732 | 8.1505 | 8.237 | 8.3141 | 8.3896 | 8.4748 | 8.5494 | 8.6305 | 8.7044 | 8.7888 | 8.8614 | 8.9434 | 9.0249 | 9.1055 | 9.1886 | 9.2472 | 9.3121 | 9.3853 | 9.4671 | 9.5413 | 9.6146 | 9.6679 | 9.7393 | 9.8097 | 9.8792 | 9.9479 | 10.0158
| Región 8 | Tcal | 10.4554 | 33.1354 | 61.0771 | 94.2807 | 132.7461 | 142.3558 | 142.3763 | 142.3985 | 142.4185 | 142.428 | 142.4457 | 142.4613 | 142.4726 | 142.482 | 142.4918 | 142.5078 | 142.5177 | 142.5275 | 142.5354 | 142.5434 | 142.5552 | 142.5632 | 142.5712 | 142.5811 | 142.583 | 142.589 | 142.5909 | 142.599 | 142.6028 | 142.609 | 142.6171 | 142.6252 | 142.6251 | 142.626 | 142.6249 | 142.6299 | 142.6324 | 142.6309 | 142.6292 | 142.6353 | 142.6332 | 142.6308 | 142.6281 | 142.6271
| Región 9 | Tcal | 24.6861 | 28.3126 | 32.3503 | 36.7915 | 41.6287 | 46.7568 | 47.6359 | 48.4595 | 49.2431 | 49.9627 | 50.6735 | 51.3505 | 51.9754 | 52.5916 | 53.3047 | 54.0102 | 54.708 | 55.3937 | 56.0467 | 56.717 | 57.3794 | 58.0374 | 58.6858 | 59.3269 | 59.9617 | 60.5899 | 61.2127 | 61.829 | 62.4408 | 63.0446 | 63.643 | 64.2349 | 64.8203 | 65.3756 | 65.9489 | 66.5143 | 67.0711 | 67.6199 | 68.1632 | 68.6968 | 69.2229 | 69.7434 | 70.2574 | 70.7636
| Región 10 | Tcal | 0.0036061 | 4.4842 | 8.9969 | 13.4873 | 17.9011 | 17.9763 | 18.7029 | 18.6893 | 19.0134 | 19.3326 | 19.619 | 19.8764 | 20.1592 | 20.3971 | 20.7046 | 21.0397 | 21.3486 | 21.6404 | 21.9305 | 22.2141 | 22.5009 | 22.7779 | 23.069 | 23.3348 | 23.5938 | 23.8452 | 24.1102 | 24.3689 | 24.6217 | 24.827 | 25.0456 | 25.2788 | 25.5055 | 25.7278 | 25.9126 | 26.1197 | 26.301 | 26.4296 | 26.427 | 26.4622 | 26.4572 | 26.4008 | 26.335 | 26.2411
| Región 11 | Tcal | 0 | 0 | 0 | 0 | 0 | 0 | 0 | 0 | 0 | 0 | 0 | 0 | 0 | 0 | 0 | 0 | 0 | 0 | 0 | 0 | 0 | 0 | 0 | 0 | 0 | 0 | 0 | 0 | 0 | 0 | 0 | 0 | 0 | 0 | 0 | 0 | 0 | 0 | 0 | 0 | 0 | 0 | 0 | 0
| Región 12 | Tcal | 2008.4097 | 2083.3603 | 2156.1755 | 2226.8515 | 2295.3845 | 2437.1302 | 2472.2652 | 2500.4448 | 2529.0064 | 2554.4346 | 2580.0593 | 2605.8291 | 2631.6575 | 2657.455 | 2684.872 | 2712.2217 | 2739.4712 | 2766.5896 | 2793.5481 | 2820.3197 | 2846.8785 | 2873.1996 | 2899.2592 | 2923.5355 | 2946.0771 | 2967.774 | 2988.5365 | 3008.1099 | 3026.3749 | 3043.2743 | 3058.6332 | 3072.2619 | 3083.9473 | 3093.4721 | 3100.5655 | 3104.9344 | 3106.2891 | 3104.3093 | 3098.6549 | 3088.9102 | 3074.7191 | 3055.716 | 3031.3921 | 3001.4267
| Región 13 | Tcal | 3009.9812 | 2961.5047 | 2908.1763 | 2850.0829 | 2787.3113 | 2731.7849 | 2761.3594 | 2788.3775 | 2814.1636 | 2838.222 | 2860.9011 | 2882.0156 | 2901.6741 | 2919.9627 | 2941.0222 | 2961.3905 | 2980.9922 | 2999.8766 | 3018.0368 | 3035.5258 | 3052.2742 | 3068.3645 | 3083.827 | 3098.6288 | 3112.8253 | 3126.4012 | 3139.4019 | 3151.8343 | 3163.6849 | 3174.9164 | 3185.6352 | 3195.7846 | 3205.3947 | 3214.4278 | 3222.9074 | 3230.7749 | 3238.0176 | 3244.7981 | 3251.0398 | 3256.9303 | 3262.377 | 3267.4953 | 3272.3318 | 3276.916
| Región 14 | Tcal | 0 | 0 | 0 | 0 | 0 | 0 | 0 | 0 | 0 | 0 | 0 | 0 | 0 | 0 | 0 | 0 | 0 | 0 | 0 | 0 | 0 | 0 | 0 | 0 | 0 | 0 | 0 | 0 | 0 | 0 | 0 | 0 | 0 | 0 | 0 | 0 | 0 | 0 | 0 | 0 | 0 | 0 | 0 | 0
| Región 15 | Tcal | 0 | 0 | 0 | 0 | 0 | 0 | 0 | 0 | 0 | 0 | 0 | 0 | 0 | 0 | 0 | 0 | 0 | 0 | 0 | 0 | 0 | 0 | 0 | 0 | 0 | 0 | 0 | 0 | 0 | 0 | 0 | 0 | 0 | 0 | 0 | 0 | 0 | 0 | 0 | 0 | 0 | 0 | 0 | 0
|  |  | 5329.0577 | 5391.692 | 5450.6274 | 5505.9513 | 5557.7513 | 5669.5317 | 5746.3576 | 5808.3544 | 5869.8501 | 5926.306 | 5981.5042 | 6035.1865 | 6087.3995 | 6138.1241 | 6193.4939 | 6248.1181 | 6301.777 | 6354.5178 | 6406.2869 | 6457.1452 | 6506.9625 | 6555.7845 | 6603.6651 | 6648.9753 | 6691.8392 | 6733.1329 | 6772.8383 | 6810.6533 | 6846.499 | 6880.1802 | 6911.7168 | 6940.8465 | 6967.3371 | 6990.9223 | 7011.3986 | 7028.4405 | 7041.6539 | 7050.8843 | 7055.5936 | 7055.8145 | 7050.976 | 7040.8065 | 7024.8127 | 7002.6045
| Densidad Energética GN | Mcal/m3 | 2017: 8.5646
| Densidad Energética H2 | Mcal/m3 | 2017: 2.5837
dsf
| Consumo GN x región - Esc Base | Unidad | 2017 | 2018 | 2019 | 2020 | 2021 | 2022 | 2023 | 2024 | 2025 | 2026 | 2027 | 2028 | 2029 | 2030 | 2031 | 2032 | 2033 | 2034 | 2035 | 2036 | 2037 | 2038 | 2039 | 2040 | 2041 | 2042 | 2043 | 2044 | 2045 | 2046 | 2047 | 2048 | 2049 | 2050 | 2051 | 2052 | 2053 | 2054 | 2055 | 2056 | 2057 | 2058 | 2059 | 2060
| Región 1 | m3 | 0 | 0 | 0 | 0 | 0 | 0 | 0 | 0 | 0 | 0 | 0 | 0 | 0 | 0 | 0 | 0 | 0 | 0 | 0 | 0 | 0 | 0 | 0 | 0 | 0 | 0 | 0 | 0 | 0 | 0 | 0 | 0 | 0 | 0 | 0 | 0 | 0 | 0 | 0 | 0 | 0 | 0 | 0 | 0
| Región 2 | m3 | 1268989.7689 | 1288252.9969 | 1301982.0595 | 1310143.393 | 1312703.434 | 1276648.9476 | 1824248.6723 | 1840379.97 | 1856639.6236 | 1873702.1232 | 1891054.5905 | 1909134.653 | 1927884.903 | 1946854.4996 | 1966407.8914 | 1986508.3572 | 2006496.9897 | 2026668.389 | 2047191.5268 | 2067475.2363 | 2087740.1783 | 2108224.312 | 2128393.335 | 2148490.4934 | 2168465.6592 | 2188446.3894 | 2208082.7581 | 2227591.9695 | 2246866.9282 | 2266125.0285 | 2284981.4363 | 2303606.5154 | 2320835.5538 | 2336462.2643 | 2351317.769 | 2365250.1793 | 2378373.4745 | 2390651.2302 | 2402106.445 | 2412631.7907 | 2422191.8376 | 2430778.6224 | 2438322.1752 | 2444994.283
| Región 3 | m3 | 0 | 0 | 0 | 0 | 0 | 0 | 0 | 0 | 0 | 0 | 0 | 0 | 0 | 0 | 0 | 0 | 0 | 0 | 0 | 0 | 0 | 0 | 0 | 0 | 0 | 0 | 0 | 0 | 0 | 0 | 0 | 0 | 0 | 0 | 0 | 0 | 0 | 0 | 0 | 0 | 0 | 0 | 0 | 0
| Región 4 | m3 | 119132.3289 | 193563.1932 | 276933.0252 | 368614.091 | 467978.657 | 486817.777 | 492874.4463 | 498505.6044 | 504454.9959 | 509762.2898 | 515119.4586 | 520578.5373 | 525433.1867 | 530364.6076 | 536334.7937 | 542256.8524 | 548011.1036 | 553756.7876 | 559703.2013 | 565453.3288 | 571209.1512 | 576960.1859 | 582788.8715 | 589056.1841 | 594921.0112 | 600747.0386 | 606589.3024 | 612452.2072 | 618545.2572 | 624406.5319 | 630194.3829 | 636033.9738 | 641982.164 | 647757.7016 | 653956.7119 | 660053.4265 | 665917.8964 | 671658.9925 | 677516.9825 | 683359.0476 | 689049.6003 | 694832.5877 | 700533.1111 | 706583.5988
| Región 5 | m3 | 29047211.6465 | 29455692.2955 | 29579204.1236 | 29426146.3551 | 29004918.2144 | 30125674.0529 | 30755215.4895 | 31390004.4864 | 32032230.893 | 32662740.2284 | 33287560.3443 | 33908030.1631 | 34524788.8843 | 35136522.7554 | 35758433.402 | 36375925.841 | 36988746.5163 | 37595118.2562 | 38196301.4189 | 38788965.132 | 39374093.4876 | 39949882.7147 | 40518199.2988 | 41076719.8204 | 41625498.4003 | 42163911.6999 | 42692760.3668 | 43209144.1206 | 43716442.2012 | 44210390.1674 | 44692782.4526 | 45163166.5808 | 45621291.0576 | 46066088.6291 | 46498259.712 | 46916976.6631 | 47320963.5478 | 47711662.0804 | 48087095.901 | 48451051.5269 | 48803492.0616 | 49142693.3311 | 49458652.5144 | 49743372.3911
| Región 6 | m3 | 1552599.1555 | 1552613.2515 | 1534444.3544 | 1498237.4615 | 1444137.57 | 1553237.3652 | 1585046.1452 | 1614561.2276 | 1644172.8333 | 1674156.2454 | 1703444.6197 | 1732844.783 | 1761532.0284 | 1790381.3135 | 1819331.8519 | 1848612.977 | 1877626.5254 | 1906632.3433 | 1935403.0072 | 1964676.2827 | 1992407.1908 | 2019976.7857 | 2047499.1114 | 2074512.9426 | 2101097.2228 | 2127832.4247 | 2153596.005 | 2178535.0243 | 2203931.6206 | 2228230.7016 | 2252801.5961 | 2275833.3844 | 2299458.4825 | 2321749.5255 | 2344096.6096 | 2366115.9274 | 2386965.772 | 2407971.8093 | 2427361.4206 | 2447386.443 | 2466946.5276 | 2485143.3949 | 2503799.7733 | 2520907.2661
| Región 7 | m3 | 181930.1476 | 307088.1333 | 449838.0944 | 610039.4389 | 787551.5746 | 829861.8536 | 839670.6641 | 850312.1266 | 859187.2668 | 867653.2508 | 877340.1712 | 886732.2416 | 895715.0146 | 905519.0214 | 913702.9904 | 923877.5989 | 932482.2776 | 942625.7775 | 951655.0651 | 961748.6151 | 970750.6866 | 979568.1443 | 989515.4518 | 998224.7779 | 1007695.7727 | 1016320.8774 | 1026179.4943 | 1034650.0309 | 1044234.9371 | 1053744.2583 | 1063155.9562 | 1072853.6743 | 1079703.5578 | 1087278.1834 | 1095828.239 | 1105372.452 | 1114045.5867 | 1122601.2835 | 1128825.533 | 1137154.3562 | 1145375.2659 | 1153493.3489 | 1161510.9546 | 1169438.0124
| Región 8 | m3 | 1220766.3361 | 3868876.8726 | 7131352.8654 | 11008194.3146 | 15499401.2201 | 16621427.3175 | 16623825.3817 | 16626421.5697 | 16628747.1938 | 16629863.6716 | 16631926.7924 | 16633751.8608 | 16635073.7526 | 16636163.0318 | 16637306.7083 | 16639180.7342 | 16640329.8504 | 16641478.9666 | 16642406.3496 | 16643333.7325 | 16644715.4614 | 16645648.2841 | 16646581.1068 | 16647741.1024 | 16647954.4551 | 16648665.5446 | 16648878.8973 | 16649822.5995 | 16650268.5648 | 16650990.5338 | 16651939.6757 | 16652888.8176 | 16652874.9973 | 16652984.9952 | 16652856.9407 | 16653437.4768 | 16653731.1297 | 16653548.678 | 16653349.907 | 16654070.5804 | 16653817.4122 | 16653537.0453 | 16653229.4798 | 16653111.0091
| Región 9 | m3 | 2882341.8754 | 3305775.1126 | 3777212.3869 | 4295767.8971 | 4860555.8421 | 5459316.7236 | 5561960.1702 | 5658117.3814 | 5749616.6415 | 5833637.2369 | 5916622.4831 | 5995675.2084 | 6068636.2037 | 6140587.6101 | 6223839.1644 | 6306219.1583 | 6387698.8533 | 6467758.0773 | 6544003.8875 | 6622265.3919 | 6699605.6297 | 6776437.0018 | 6852135.5288 | 6926999.6151 | 7001119.0741 | 7074461.4824 | 7147179.8649 | 7219142.1288 | 7290575.2961 | 7361071.0115 | 7430943.1234 | 7500052.8688 | 7568398.2633 | 7633239.4568 | 7700178.9674 | 7766198.0886 | 7831204.3049 | 7895290.0371 | 7958725.4144 | 8021024.0392 | 8082449.1394 | 8143221.1335 | 8203242.9431 | 8262344.0201
| Región 10 | m3 | 421.0432 | 523578.7119 | 1050476.78 | 1574772.963 | 2090124.976 | 2098908.4185 | 2183744.894 | 2182159.649 | 2219995.6771 | 2257269.0239 | 2290707.9717 | 2320764.4001 | 2353779.8951 | 2381559.3887 | 2417459.7694 | 2456591.061 | 2492654.8208 | 2526728.5231 | 2560600.8247 | 2593707.5483 | 2627204.8042 | 2659537.9718 | 2693536.8214 | 2724568.6442 | 2754810.3554 | 2784161.0933 | 2815107.0112 | 2845308.5202 | 2874827.4218 | 2898791.5793 | 2924318.455 | 2951544.7098 | 2978016.028 | 3003976.0875 | 3025552.3786 | 3049733.1795 | 3070898.8065 | 3085918.1383 | 3085615.83 | 3089725.3917 | 3089137.5283 | 3082552.8869 | 3074867.8027 | 3063902.3707
| Región 11 | m3 | 0 | 0 | 0 | 0 | 0 | 0 | 0 | 0 | 0 | 0 | 0 | 0 | 0 | 0 | 0 | 0 | 0 | 0 | 0 | 0 | 0 | 0 | 0 | 0 | 0 | 0 | 0 | 0 | 0 | 0 | 0 | 0 | 0 | 0 | 0 | 0 | 0 | 0 | 0 | 0 | 0 | 0 | 0 | 0
| Región 12 | m3 | 234501462.454 | 243252686.4332 | 251754570.2117 | 260006679.088 | 268008578.3602 | 284558773.5612 | 288661132.364 | 291951370.7714 | 295286223.7993 | 298255216.5205 | 301247146.4307 | 304256020.4838 | 307271739.714 | 310283854.324 | 313485053.1922 | 316678405.0552 | 319860042.9753 | 323026379.8523 | 326174056.1902 | 329299901.0621 | 332400896.48 | 335474147.4916 | 338516861.2179 | 341351352.8749 | 343983302.3523 | 346516632.2851 | 348940857.4182 | 351226239.7766 | 353358858.6613 | 355332027.3384 | 357125329.3078 | 358716607.7315 | 360080997.3967 | 361193109.2024 | 362021330.45 | 362531449.9537 | 362689625.1086 | 362458464.2339 | 361798254.1142 | 360660469.6049 | 359003510.9148 | 356784716.2484 | 353944669.8358 | 350445911.7115
| Región 13 | m3 | 351444730.1085 | 345784625.0023 | 339558017.9682 | 332775045.8639 | 325445845.5472 | 318962589.0152 | 322415709.4206 | 325570329.0576 | 328581118.0892 | 331390165.1436 | 334038174.9601 | 336503497.4327 | 338798817.4028 | 340934196.1348 | 343393092.798 | 345771297.143 | 348059983.7294 | 350264926.3625 | 352385304.3897 | 354427308.5965 | 356382859.1213 | 358261552.7889 | 360066945.8887 | 361795203.4194 | 363452785.1363 | 365037909.3787 | 366555858.849 | 368007470.1652 | 369391138.6032 | 370702529.866 | 371954057.9127 | 373139096.9397 | 374261170.9239 | 375315874.083 | 376305953.1775 | 377224551.2567 | 378070213.7084 | 378861906.7907 | 379590680.9846 | 380278453.2345 | 380914412.409 | 381512019.2316 | 382076734.2707 | 382611977.0078
| Región 14 | m3 | 0 | 0 | 0 | 0 | 0 | 0 | 0 | 0 | 0 | 0 | 0 | 0 | 0 | 0 | 0 | 0 | 0 | 0 | 0 | 0 | 0 | 0 | 0 | 0 | 0 | 0 | 0 | 0 | 0 | 0 | 0 | 0 | 0 | 0 | 0 | 0 | 0 | 0 | 0 | 0 | 0 | 0 | 0 | 0
| Región 15 | m3 | 0 | 0 | 0 | 0 | 0 | 0 | 0 | 0 | 0 | 0 | 0 | 0 | 0 | 0 | 0 | 0 | 0 | 0 | 0 | 0 | 0 | 0 | 0 | 0 | 0 | 0 | 0 | 0 | 0 | 0 | 0 | 0 | 0 | 0 | 0 | 0 | 0 | 0 | 0 | 0 | 0 | 0 | 0 | 0
|  | m3 | 622219584.8646 | 629532752.0031 | 636414031.8693 | 642873640.866 | 648921795.3956 | 661973255.0323 | 670943427.6479 | 678182161.8441 | 685362387.0135 | 691954165.7343 | 698399097.8222 | 704667029.7638 | 710763400.9852 | 716686002.6869 | 723150962.5617 | 729528874.7783 | 735794073.6416 | 741952073.3352 | 747996625.8608 | 753934834.9264 | 759751482.1911 | 765451935.6807 | 771042456.6321 | 776332869.8745 | 781337649.4394 | 786159088.2142 | 790795089.9672 | 795210356.5428 | 799395689.4915 | 803328307.0165 | 807010504.2987 | 810411685.1962 | 813504728.4249 | 816258520.1289 | 818649330.9558 | 820639138.6036 | 822181939.3356 | 823259673.2739 | 823809532.5323 | 823835326.0152 | 823270382.6968 | 822082987.8305 | 820215562.8608 | 817622541.6705
| Consumo GN x región - Esc Base | Unidad | 2017 | 2018 | 2019 | 2020 | 2021 | 2022 | 2023 | 2024 | 2025 | 2026 | 2027 | 2028 | 2029 | 2030 | 2031 | 2032 | 2033 | 2034 | 2035 | 2036 | 2037 | 2038 | 2039 | 2040 | 2041 | 2042 | 2043 | 2044 | 2045 | 2046 | 2047 | 2048 | 2049 | 2050 | 2051 | 2052 | 2053 | 2054 | 2055 | 2056 | 2057 | 2058 | 2059 | 2060
| Región 1 | % | 0% | 0% | 0% | 0% | 0% | 0% | 0% | 0% | 5% | 8% | 11% | 14% | 17% | 20% | 20% | 20% | 20% | 20% | 20% | 20% | 20% | 20% | 20% | 20% | 20% | 20% | 20% | 20% | 20% | 20% | 20% | 20% | 20% | 20% | 20% | 20% | 20% | 20% | 20% | 20% | 20% | 20% | 20% | 20%
| Región 2 | % | 0% | 0% | 0% | 0% | 0% | 0% | 0% | 0% | 5% | 8% | 11% | 14% | 17% | 20% | 20% | 20% | 20% | 20% | 20% | 20% | 20% | 20% | 20% | 20% | 20% | 20% | 20% | 20% | 20% | 20% | 20% | 20% | 20% | 20% | 20% | 20% | 20% | 20% | 20% | 20% | 20% | 20% | 20% | 20%
| Región 3 | % | 0% | 0% | 0% | 0% | 0% | 0% | 0% | 0% | 5% | 8% | 11% | 14% | 17% | 20% | 20% | 20% | 20% | 20% | 20% | 20% | 20% | 20% | 20% | 20% | 20% | 20% | 20% | 20% | 20% | 20% | 20% | 20% | 20% | 20% | 20% | 20% | 20% | 20% | 20% | 20% | 20% | 20% | 20% | 20%
| Región 4 | % | 0% | 0% | 0% | 0% | 0% | 0% | 5% | 5% | 5% | 8% | 11% | 14% | 17% | 20% | 20% | 20% | 20% | 20% | 20% | 20% | 20% | 20% | 20% | 20% | 20% | 20% | 20% | 20% | 20% | 20% | 20% | 20% | 20% | 20% | 20% | 20% | 20% | 20% | 20% | 20% | 20% | 20% | 20% | 20%
| Región 5 | % | 0% | 0% | 0% | 0% | 0% | 0% | 0% | 0% | 5% | 8% | 11% | 14% | 17% | 20% | 20% | 20% | 20% | 20% | 20% | 20% | 20% | 20% | 20% | 20% | 20% | 20% | 20% | 20% | 20% | 20% | 20% | 20% | 20% | 20% | 20% | 20% | 20% | 20% | 20% | 20% | 20% | 20% | 20% | 20%
| Región 6 | % | 0% | 0% | 0% | 0% | 0% | 0% | 0% | 0% | 5% | 8% | 11% | 14% | 17% | 20% | 20% | 20% | 20% | 20% | 20% | 20% | 20% | 20% | 20% | 20% | 20% | 20% | 20% | 20% | 20% | 20% | 20% | 20% | 20% | 20% | 20% | 20% | 20% | 20% | 20% | 20% | 20% | 20% | 20% | 20%
| Región 7 | % | 0% | 0% | 0% | 0% | 0% | 0% | 0% | 0% | 5% | 8% | 11% | 14% | 17% | 20% | 20% | 20% | 20% | 20% | 20% | 20% | 20% | 20% | 20% | 20% | 20% | 20% | 20% | 20% | 20% | 20% | 20% | 20% | 20% | 20% | 20% | 20% | 20% | 20% | 20% | 20% | 20% | 20% | 20% | 20%
| Región 8 | % | 0% | 0% | 0% | 0% | 0% | 0% | 0% | 0% | 5% | 8% | 11% | 14% | 17% | 20% | 20% | 20% | 20% | 20% | 20% | 20% | 20% | 20% | 20% | 20% | 20% | 20% | 20% | 20% | 20% | 20% | 20% | 20% | 20% | 20% | 20% | 20% | 20% | 20% | 20% | 20% | 20% | 20% | 20% | 20%
| Región 9 | % | 0% | 0% | 0% | 0% | 0% | 0% | 0% | 0% | 5% | 8% | 11% | 14% | 17% | 20% | 20% | 20% | 20% | 20% | 20% | 20% | 20% | 20% | 20% | 20% | 20% | 20% | 20% | 20% | 20% | 20% | 20% | 20% | 20% | 20% | 20% | 20% | 20% | 20% | 20% | 20% | 20% | 20% | 20% | 20%
| Región 10 | % | 0% | 0% | 0% | 0% | 0% | 0% | 0% | 0% | 5% | 8% | 11% | 14% | 17% | 20% | 20% | 20% | 20% | 20% | 20% | 20% | 20% | 20% | 20% | 20% | 20% | 20% | 20% | 20% | 20% | 20% | 20% | 20% | 20% | 20% | 20% | 20% | 20% | 20% | 20% | 20% | 20% | 20% | 20% | 20%
| Región 11 | % | 0% | 0% | 0% | 0% | 0% | 0% | 0% | 0% | 5% | 8% | 11% | 14% | 17% | 20% | 20% | 20% | 20% | 20% | 20% | 20% | 20% | 20% | 20% | 20% | 20% | 20% | 20% | 20% | 20% | 20% | 20% | 20% | 20% | 20% | 20% | 20% | 20% | 20% | 20% | 20% | 20% | 20% | 20% | 20%
| Región 12 | % | 0% | 0% | 0% | 0% | 0% | 0% | 0% | 0% | 5% | 8% | 11% | 14% | 17% | 20% | 20% | 20% | 20% | 20% | 20% | 20% | 20% | 20% | 20% | 20% | 20% | 20% | 20% | 20% | 20% | 20% | 20% | 20% | 20% | 20% | 20% | 20% | 20% | 20% | 20% | 20% | 20% | 20% | 20% | 20%
| Región 13 | % | 0% | 0% | 0% | 0% | 0% | 0% | 0% | 0% | 5% | 8% | 11% | 14% | 17% | 20% | 20% | 20% | 20% | 20% | 20% | 20% | 20% | 20% | 20% | 20% | 20% | 20% | 20% | 20% | 20% | 20% | 20% | 20% | 20% | 20% | 20% | 20% | 20% | 20% | 20% | 20% | 20% | 20% | 20% | 20%
| Región 14 | % | 0% | 0% | 0% | 0% | 0% | 0% | 0% | 0% | 5% | 8% | 11% | 14% | 17% | 20% | 20% | 20% | 20% | 20% | 20% | 20% | 20% | 20% | 20% | 20% | 20% | 20% | 20% | 20% | 20% | 20% | 20% | 20% | 20% | 20% | 20% | 20% | 20% | 20% | 20% | 20% | 20% | 20% | 20% | 20%
| Región 15 | % | 0% | 0% | 0% | 0% | 0% | 0% | 0% | 0% | 5% | 8% | 11% | 14% | 17% | 20% | 20% | 20% | 20% | 20% | 20% | 20% | 20% | 20% | 20% | 20% | 20% | 20% | 20% | 20% | 20% | 20% | 20% | 20% | 20% | 20% | 20% | 20% | 20% | 20% | 20% | 20% | 20% | 20% | 20% | 20%
| Consumo Mezcla | Unidad | 2017 | 2018 | 2019 | 2020 | 2021 | 2022 | 2023 | 2024 | 2025 | 2026 | 2027 | 2028 | 2029 | 2030 | 2031 | 2032 | 2033 | 2034 | 2035 | 2036 | 2037 | 2038 | 2039 | 2040 | 2041 | 2042 | 2043 | 2044 | 2045 | 2046 | 2047 | 2048 | 2049 | 2050 | 2051 | 2052 | 2053 | 2054 | 2055 | 2056 | 2057 | 2058 | 2059 | 2060
| Región 1 | m3 | 0 | 0 | 0 | 0 | 0 | 0 | 0 | 0 | 0 | 0 | 0 | 0 | 0 | 0 | 0 | 0 | 0 | 0 | 0 | 0 | 0 | 0 | 0 | 0 | 0 | 0 | 0 | 0 | 0 | 0 | 0 | 0 | 0 | 0 | 0 | 0 | 0 | 0 | 0 | 0 | 0 | 0 | 0 | 0
| Región 2 | m3 | 1268989.7689 | 1288252.9969 | 1301982.0595 | 1310143.393 | 1312703.434 | 1276648.9476 | 1824248.6723 | 1840379.97 | 1923811.8242 | 1984572.0713 | 2048404.0647 | 2116006.829 | 2187584.1372 | 2262902.308 | 2285629.9517 | 2308993.4801 | 2332227.0205 | 2355672.9976 | 2379527.8136 | 2403104.3331 | 2426659.0384 | 2450468.5185 | 2473911.7336 | 2497271.4176 | 2520489.3052 | 2543713.6604 | 2566537.7513 | 2589214.0424 | 2611618.0529 | 2634002.4681 | 2655919.9811 | 2677568.6121 | 2697594.5722 | 2715758.0865 | 2733025.199 | 2749219.3643 | 2764473.0645 | 2778743.9624 | 2792058.7899 | 2804292.7957 | 2815404.7982 | 2825385.5416 | 2834153.6971 | 2841908.9393
| Región 3 | m3 | 0 | 0 | 0 | 0 | 0 | 0 | 0 | 0 | 0 | 0 | 0 | 0 | 0 | 0 | 0 | 0 | 0 | 0 | 0 | 0 | 0 | 0 | 0 | 0 | 0 | 0 | 0 | 0 | 0 | 0 | 0 | 0 | 0 | 0 | 0 | 0 | 0 | 0 | 0 | 0 | 0 | 0 | 0 | 0
| Región 4 | m3 | 119132.3289 | 193563.1932 | 276933.0252 | 368614.091 | 467978.657 | 486817.777 | 510706.3727 | 516541.2631 | 522705.9002 | 539925.739 | 557981.1382 | 576987.9763 | 596212.6176 | 616462.7581 | 623402.1303 | 630285.5623 | 636973.9451 | 643652.37 | 650564.1106 | 657247.7004 | 663937.9095 | 670622.5537 | 677397.4546 | 684682.188 | 691499.0975 | 698270.9085 | 705061.5917 | 711876.2668 | 718958.4483 | 725771.2287 | 732498.6659 | 739286.2423 | 746200.0477 | 752913.1727 | 760118.5158 | 767204.9567 | 774021.451 | 780694.5432 | 787503.5056 | 794293.958 | 800908.3017 | 807630.0857 | 814256.0187 | 821288.7285
| Región 5 | m3 | 29047211.6465 | 29455692.2955 | 29579204.1236 | 29426146.3551 | 29004918.2144 | 30125674.0529 | 30755215.4895 | 31390004.4864 | 33191139.3913 | 34595446.7508 | 36057327.09 | 37582274.9176 | 39175513.219 | 40840503.7222 | 41563373.8894 | 42281108.6074 | 42993413.1585 | 43698221.8692 | 44396999.7012 | 45085875.056 | 45765991.781 | 46435253.2852 | 47095829.0551 | 47745018.4925 | 48382884.5043 | 49008702.5603 | 49623403.2835 | 50223615.5688 | 50813267.2338 | 51387401.5582 | 51948104.2793 | 52494849.4673 | 53027344.8007 | 53544349.7702 | 54046678.4964 | 54533368.9785 | 55002938.1497 | 55457061.7688 | 55893442.6381 | 56316481.9696 | 56726136.8768 | 57120403.2874 | 57487654.546 | 57818595.1818
| Región 6 | m3 | 1552599.1555 | 1552613.2515 | 1534444.3544 | 1498237.4615 | 1444137.57 | 1553237.3652 | 1585046.1452 | 1614561.2276 | 1703658.1023 | 1773218.7451 | 1845183.582 | 1920614.3416 | 1998822.3967 | 2081027.6307 | 2114677.9317 | 2148712.4863 | 2182436.0262 | 2216150.5808 | 2249591.807 | 2283617.2377 | 2315849.9165 | 2347895.0951 | 2379885.3308 | 2411284.5242 | 2442184.4343 | 2473259.7664 | 2503205.7461 | 2532193.3075 | 2561712.7278 | 2589956.4649 | 2618516.1409 | 2645286.8559 | 2672747.1972 | 2698656.916 | 2724631.7735 | 2750225.6558 | 2774460.2155 | 2798876.3238 | 2821413.5992 | 2844689.437 | 2867424.86 | 2888575.7642 | 2910260.7755 | 2930145.4587
| Región 7 | m3 | 181930.1476 | 307088.1333 | 449838.0944 | 610039.4389 | 787551.5746 | 829861.8536 | 839670.6641 | 850312.1266 | 890272.1896 | 918993.6799 | 950341.2445 | 982817.7786 | 1016373.931 | 1052518.8625 | 1062031.398 | 1073857.7286 | 1083859.2707 | 1095649.4426 | 1106144.5237 | 1117876.637 | 1128340.0838 | 1138588.9469 | 1150151.0771 | 1160274.2548 | 1171282.7488 | 1181308.0328 | 1192767.0746 | 1202612.6983 | 1213753.5957 | 1224806.6379 | 1235746.2089 | 1247018.2319 | 1254980.1094 | 1263784.382 | 1273722.4337 | 1284816.0319 | 1294897.143 | 1304841.7515 | 1312076.4312 | 1321757.3362 | 1331312.8091 | 1340748.7626 | 1350067.9278 | 1359281.8455
| Región 8 | m3 | 1220766.3361 | 3868876.8726 | 7131352.8654 | 11008194.3146 | 15499401.2201 | 16621427.3175 | 16623825.3817 | 16626421.5697 | 17230366.1227 | 17613879.2735 | 18015823.878 | 18436170.7931 | 18875931.5481 | 19336838.8487 | 19338168.1869 | 19340346.4378 | 19341682.0988 | 19343017.7598 | 19344095.692 | 19345173.6242 | 19346779.6596 | 19347863.9146 | 19348948.1696 | 19350296.4762 | 19350544.464 | 19351370.9902 | 19351618.978 | 19352715.8786 | 19353234.2409 | 19354073.4126 | 19355176.636 | 19356279.8594 | 19356263.7956 | 19356391.6503 | 19356242.8077 | 19356917.5867 | 19357258.9105 | 19357046.84 | 19356815.801 | 19357653.4668 | 19357359.1998 | 19357033.3189 | 19356675.8239 | 19356538.121
| Región 9 | m3 | 2882341.8754 | 3305775.1126 | 3777212.3869 | 4295767.8971 | 4860555.8421 | 5459316.7236 | 5561960.1702 | 5658117.3814 | 5957634.6098 | 6178822.8722 | 6408928.4386 | 6645361.3765 | 6886122.8555 | 7137436.2481 | 7234202.6651 | 7329956.0346 | 7424662.9529 | 7517718.8042 | 7606342.1809 | 7697308.4749 | 7787203.9462 | 7876507.9437 | 7964495.1925 | 8051512.5397 | 8137664.3784 | 8222913.0218 | 8307436.3364 | 8391080.7861 | 8474110.2468 | 8556050.0718 | 8637265.059 | 8717593.919 | 8797034.345 | 8872401.7063 | 8950208.0206 | 9026944.5315 | 9102503.7051 | 9176992.9652 | 9250726.2934 | 9323138.3313 | 9394535.0387 | 9465172.6162 | 9534938.226 | 9603633.6337
| Región 10 | m3 | 421.0432 | 523578.7119 | 1050476.78 | 1574772.963 | 2090124.976 | 2098908.4185 | 2183744.894 | 2182159.649 | 2300313.8998 | 2390835.2384 | 2481311.5094 | 2572240.4187 | 2670850.087 | 2768176.1726 | 2809904.5371 | 2855388.3112 | 2897306.5774 | 2936911.7249 | 2976282.7768 | 3014763.9685 | 3053699.0906 | 3091281.149 | 3130799.2924 | 3166868.7488 | 3202019.8287 | 3236135.2967 | 3272104.9026 | 3307209.254 | 3341520.185 | 3369374.6279 | 3399045.4769 | 3430691.5783 | 3461460.1884 | 3491634.5432 | 3516713.4791 | 3544819.7346 | 3569421.34 | 3586878.875 | 3586527.4907 | 3591304.1891 | 3590620.8933 | 3582967.3166 | 3574034.6538 | 3561289.1192
| Región 11 | m3 | 0 | 0 | 0 | 0 | 0 | 0 | 0 | 0 | 0 | 0 | 0 | 0 | 0 | 0 | 0 | 0 | 0 | 0 | 0 | 0 | 0 | 0 | 0 | 0 | 0 | 0 | 0 | 0 | 0 | 0 | 0 | 0 | 0 | 0 | 0 | 0 | 0 | 0 | 0 | 0 | 0 | 0 | 0 | 0
| Región 12 | m3 | 234501462.454 | 243252686.4332 | 251754570.2117 | 260006679.088 | 268008578.3602 | 284558773.5612 | 288661132.364 | 291951370.7714 | 305969516.9903 | 315903454.1845 | 326313096.5875 | 337224939.1121 | 348663336.9813 | 360654609.896 | 364375483.9052 | 368087237.0447 | 371785374.6272 | 375465727.2309 | 379124389.9873 | 382757677.2086 | 386362080.9735 | 389934236.3702 | 393470897.1299 | 396765533.5364 | 399824747.5394 | 402769332.3314 | 405587100.5056 | 408243486.4936 | 410722309.7426 | 413015798.0102 | 415100220.4292 | 416949823.2723 | 418535704.7663 | 419828354.2028 | 420791026.9517 | 421383958.0631 | 421567811.0029 | 421299124.0121 | 420531736.925 | 419209247.1382 | 417283301.6477 | 414704313.042 | 411403220.1339 | 407336481.7945
| Región 13 | m3 | 351444730.1085 | 345784625.0023 | 339558017.9682 | 332775045.8639 | 325445845.5472 | 318962589.0152 | 322415709.4206 | 325570329.0576 | 340469002.2458 | 350999050.655 | 361832576.81 | 372966724.7086 | 384437326.8786 | 396280656.5463 | 399138724.7457 | 401903001.2247 | 404563227.8413 | 407126115.707 | 409590710.9465 | 411964209.3427 | 414237219.3683 | 416420895.7741 | 418519372.1694 | 420528190.9874 | 422454860.6454 | 424297310.2519 | 426061680.0907 | 427748942.5946 | 429357232.5323 | 430881511.987 | 432336210.1712 | 433713625.6637 | 435017854.5155 | 436243775.7198 | 437394581.9401 | 438462303.0841 | 439445248.4013 | 440365463.0879 | 441212544.7808 | 442011968.3699 | 442751167.6702 | 443445788.5873 | 444102178.1458 | 444724310.9376
| Región 14 | m3 | 0 | 0 | 0 | 0 | 0 | 0 | 0 | 0 | 0 | 0 | 0 | 0 | 0 | 0 | 0 | 0 | 0 | 0 | 0 | 0 | 0 | 0 | 0 | 0 | 0 | 0 | 0 | 0 | 0 | 0 | 0 | 0 | 0 | 0 | 0 | 0 | 0 | 0 | 0 | 0 | 0 | 0 | 0 | 0
| Región 15 | m3 | 0 | 0 | 0 | 0 | 0 | 0 | 0 | 0 | 0 | 0 | 0 | 0 | 0 | 0 | 0 | 0 | 0 | 0 | 0 | 0 | 0 | 0 | 0 | 0 | 0 | 0 | 0 | 0 | 0 | 0 | 0 | 0 | 0 | 0 | 0 | 0 | 0 | 0 | 0 | 0 | 0 | 0 | 0 | 0
|  |  | 622219584.8646 | 629532752.0031 | 636414031.8693 | 642873640.866 | 648921795.3956 | 661973255.0323 | 670961259.5744 | 678200197.5027 | 710158421.2759 | 732898199.2097 | 756510974.343 | 781024138.2522 | 806508074.652 | 833031132.9932 | 840545599.3411 | 847958886.9176 | 855241163.5185 | 862398838.4871 | 869424649.5395 | 876326853.5832 | 883087761.7675 | 889713613.551 | 896211686.6048 | 902360933.1658 | 908178176.9458 | 913782316.8203 | 919170916.2606 | 924302946.8906 | 929167717.0063 | 933738746.4672 | 938018703.0485 | 941972023.702 | 945567184.338 | 948768020.1499 | 951546949.6174 | 953859777.9873 | 955653033.3836 | 956905724.13 | 957544846.255 | 957574826.9917 | 956918172.0956 | 955538018.3225 | 953367439.9486 | 950353473.7599
| Consumo H2 CN | Unidad | 2017 | 2018 | 2019 | 2020 | 2021 | 2022 | 2023 | 2024 | 2025 | 2026 | 2027 | 2028 | 2029 | 2030 | 2031 | 2032 | 2033 | 2034 | 2035 | 2036 | 2037 | 2038 | 2039 | 2040 | 2041 | 2042 | 2043 | 2044 | 2045 | 2046 | 2047 | 2048 | 2049 | 2050 | 2051 | 2052 | 2053 | 2054 | 2055 | 2056 | 2057 | 2058 | 2059 | 2060
| Región 1 | Tcal | 0 | 0 | 0 | 0 | 0 | 0 | 0 | 0 | 0 | 0 | 0 | 0 | 0 | 0 | 0 | 0 | 0 | 0 | 0 | 0 | 0 | 0 | 0 | 0 | 0 | 0 | 0 | 0 | 0 | 0 | 0 | 0 | 0 | 0 | 0 | 0 | 0 | 0 | 0 | 0 | 0 | 0 | 0 | 0
| Región 2 | Tcal | 0 | 0 | 0 | 0 | 0 | 0 | 0 | 0 | 0.24853 | 0.41021 | 0.58218 | 0.76541 | 0.96086 | 1.1693 | 1.1811 | 1.1932 | 1.2052 | 1.2173 | 1.2296 | 1.2418 | 1.254 | 1.2663 | 1.2784 | 1.2905 | 1.3025 | 1.3145 | 1.3262 | 1.338 | 1.3495 | 1.3611 | 1.3724 | 1.3836 | 1.394 | 1.4034 | 1.4123 | 1.4206 | 1.4285 | 1.4359 | 1.4428 | 1.4491 | 1.4549 | 1.46 | 1.4645 | 1.4685
| Región 3 | Tcal | 0 | 0 | 0 | 0 | 0 | 0 | 0 | 0 | 0 | 0 | 0 | 0 | 0 | 0 | 0 | 0 | 0 | 0 | 0 | 0 | 0 | 0 | 0 | 0 | 0 | 0 | 0 | 0 | 0 | 0 | 0 | 0 | 0 | 0 | 0 | 0 | 0 | 0 | 0 | 0 | 0 | 0 | 0 | 0
| Región 4 | Tcal | 0 | 0 | 0 | 0 | 0 | 0 | 0.065976 | 0.06673 | 0.067527 | 0.1116 | 0.15858 | 0.20871 | 0.26188 | 0.31855 | 0.32214 | 0.3257 | 0.32915 | 0.33261 | 0.33618 | 0.33963 | 0.34309 | 0.34654 | 0.35004 | 0.35381 | 0.35733 | 0.36083 | 0.36434 | 0.36786 | 0.37152 | 0.37504 | 0.37852 | 0.38202 | 0.3856 | 0.38907 | 0.39279 | 0.39645 | 0.39997 | 0.40342 | 0.40694 | 0.41045 | 0.41387 | 0.41734 | 0.42076 | 0.4244
| Región 5 | Tcal | 0 | 0 | 0 | 0 | 0 | 0 | 0 | 0 | 4.2879 | 7.1508 | 10.2479 | 13.5944 | 17.2072 | 21.1042 | 21.4777 | 21.8486 | 22.2167 | 22.5809 | 22.942 | 23.298 | 23.6494 | 23.9953 | 24.3366 | 24.6721 | 25.0017 | 25.3251 | 25.6427 | 25.9529 | 26.2576 | 26.5543 | 26.844 | 27.1265 | 27.4017 | 27.6689 | 27.9284 | 28.1799 | 28.4226 | 28.6572 | 28.8827 | 29.1013 | 29.313 | 29.5168 | 29.7065 | 29.8776
| Región 6 | Tcal | 0 | 0 | 0 | 0 | 0 | 0 | 0 | 0 | 0.22009 | 0.36652 | 0.52442 | 0.69473 | 0.87795 | 1.0754 | 1.0928 | 1.1103 | 1.1278 | 1.1452 | 1.1625 | 1.1801 | 1.1967 | 1.2133 | 1.2298 | 1.246 | 1.262 | 1.278 | 1.2935 | 1.3085 | 1.3238 | 1.3384 | 1.3531 | 1.3669 | 1.3811 | 1.3945 | 1.4079 | 1.4212 | 1.4337 | 1.4463 | 1.458 | 1.47 | 1.4817 | 1.4927 | 1.5039 | 1.5141
| Región 7 | Tcal | 0 | 0 | 0 | 0 | 0 | 0 | 0 | 0 | 0.11501 | 0.18995 | 0.2701 | 0.35551 | 0.44643 | 0.54389 | 0.5488 | 0.55491 | 0.56008 | 0.56617 | 0.5716 | 0.57766 | 0.58307 | 0.58836 | 0.59434 | 0.59957 | 0.60526 | 0.61044 | 0.61636 | 0.62145 | 0.6272 | 0.63291 | 0.63857 | 0.64439 | 0.64851 | 0.65306 | 0.65819 | 0.66392 | 0.66913 | 0.67427 | 0.67801 | 0.68301 | 0.68795 | 0.69283 | 0.69764 | 0.7024
| Región 8 | Tcal | 0 | 0 | 0 | 0 | 0 | 0 | 0 | 0 | 2.2259 | 3.6408 | 5.1203 | 6.6688 | 8.291 | 9.9922 | 9.9929 | 9.9941 | 9.9947 | 9.9954 | 9.996 | 9.9965 | 9.9974 | 9.9979 | 9.9985 | 9.9992 | 9.9993 | 9.9998 | 9.9999 | 10.0004 | 10.0007 | 10.0011 | 10.0017 | 10.0023 | 10.0023 | 10.0023 | 10.0023 | 10.0026 | 10.0028 | 10.0027 | 10.0026 | 10.003 | 10.0028 | 10.0027 | 10.0025 | 10.0024
| Región 9 | Tcal | 0 | 0 | 0 | 0 | 0 | 0 | 0 | 0 | 0.76965 | 1.2772 | 1.8215 | 2.4038 | 3.0246 | 3.6882 | 3.7382 | 3.7877 | 3.8367 | 3.8848 | 3.9306 | 3.9776 | 4.024 | 4.0702 | 4.1156 | 4.1606 | 4.2051 | 4.2492 | 4.2928 | 4.3361 | 4.379 | 4.4213 | 4.4633 | 4.5048 | 4.5458 | 4.5848 | 4.625 | 4.6646 | 4.7037 | 4.7422 | 4.7803 | 4.8177 | 4.8546 | 4.8911 | 4.9271 | 4.9626
| Región 10 | Tcal | 0 | 0 | 0 | 0 | 0 | 0 | 0 | 0 | 0.29717 | 0.49418 | 0.70521 | 0.93044 | 1.1731 | 1.4304 | 1.452 | 1.4755 | 1.4972 | 1.5176 | 1.538 | 1.5579 | 1.578 | 1.5974 | 1.6178 | 1.6365 | 1.6546 | 1.6723 | 1.6908 | 1.709 | 1.7267 | 1.7411 | 1.7564 | 1.7728 | 1.7887 | 1.8043 | 1.8172 | 1.8318 | 1.8445 | 1.8535 | 1.8533 | 1.8558 | 1.8554 | 1.8515 | 1.8469 | 1.8403
| Región 11 | Tcal | 0 | 0 | 0 | 0 | 0 | 0 | 0 | 0 | 0 | 0 | 0 | 0 | 0 | 0 | 0 | 0 | 0 | 0 | 0 | 0 | 0 | 0 | 0 | 0 | 0 | 0 | 0 | 0 | 0 | 0 | 0 | 0 | 0 | 0 | 0 | 0 | 0 | 0 | 0 | 0 | 0 | 0 | 0 | 0
| Región 12 | Tcal | 0 | 0 | 0 | 0 | 0 | 0 | 0 | 0 | 39.5272 | 65.2968 | 92.7416 | 121.9818 | 153.1449 | 186.367 | 188.2897 | 190.2078 | 192.1188 | 194.0206 | 195.9112 | 197.7887 | 199.6512 | 201.4971 | 203.3247 | 205.0272 | 206.608 | 208.1296 | 209.5857 | 210.9584 | 212.2393 | 213.4244 | 214.5015 | 215.4573 | 216.2768 | 216.9448 | 217.4423 | 217.7486 | 217.8437 | 217.7048 | 217.3083 | 216.6249 | 215.6296 | 214.297 | 212.5911 | 210.4897
| Región 13 | Tcal | 0 | 0 | 0 | 0 | 0 | 0 | 0 | 0 | 43.984 | 72.551 | 102.8366 | 134.9105 | 168.8581 | 204.7766 | 206.2535 | 207.6819 | 209.0566 | 210.381 | 211.6545 | 212.881 | 214.0556 | 215.184 | 216.2684 | 217.3064 | 218.302 | 219.2541 | 220.1658 | 221.0377 | 221.8688 | 222.6565 | 223.4082 | 224.12 | 224.7939 | 225.4274 | 226.0221 | 226.5738 | 227.0818 | 227.5573 | 227.995 | 228.4081 | 228.7901 | 229.149 | 229.4882 | 229.8097
| Región 14 | Tcal | 0 | 0 | 0 | 0 | 0 | 0 | 0 | 0 | 0 | 0 | 0 | 0 | 0 | 0 | 0 | 0 | 0 | 0 | 0 | 0 | 0 | 0 | 0 | 0 | 0 | 0 | 0 | 0 | 0 | 0 | 0 | 0 | 0 | 0 | 0 | 0 | 0 | 0 | 0 | 0 | 0 | 0 | 0 | 0
| Región 15 | Tcal | 0 | 0 | 0 | 0 | 0 | 0 | 0 | 0 | 0 | 0 | 0 | 0 | 0 | 0 | 0 | 0 | 0 | 0 | 0 | 0 | 0 | 0 | 0 | 0 | 0 | 0 | 0 | 0 | 0 | 0 | 0 | 0 | 0 | 0 | 0 | 0 | 0 | 0 | 0 | 0 | 0 | 0 | 0 | 0
|  |  | 0 | 0 | 0 | 0 | 0 | 0 | 0.065976 | 0.06673 | 91.743 | 151.489 | 215.0084 | 282.514 | 354.2461 | 430.4658 | 434.3489 | 438.1797 | 441.9428 | 445.6415 | 449.2721 | 452.8388 | 456.3324 | 459.7563 | 463.1142 | 466.2918 | 469.2978 | 472.1937 | 474.9783 | 477.6302 | 480.1441 | 482.5061 | 484.7178 | 486.7607 | 488.6184 | 490.2725 | 491.7085 | 492.9036 | 493.8303 | 494.4776 | 494.8079 | 494.8234 | 494.484 | 493.7708 | 492.6492 | 491.0917
| Consumo GN CN | Unidad | 2017 | 2018 | 2019 | 2020 | 2021 | 2022 | 2023 | 2024 | 2025 | 2026 | 2027 | 2028 | 2029 | 2030 | 2031 | 2032 | 2033 | 2034 | 2035 | 2036 | 2037 | 2038 | 2039 | 2040 | 2041 | 2042 | 2043 | 2044 | 2045 | 2046 | 2047 | 2048 | 2049 | 2050 | 2051 | 2052 | 2053 | 2054 | 2055 | 2056 | 2057 | 2058 | 2059 | 2060
| Región 1 | Tcal | 0 | 0 | 0 | 0 | 0 | 0 | 0 | 0 | 0 | 0 | 0 | 0 | 0 | 0 | 0 | 0 | 0 | 0 | 0 | 0 | 0 | 0 | 0 | 0 | 0 | 0 | 0 | 0 | 0 | 0 | 0 | 0 | 0 | 0 | 0 | 0 | 0 | 0 | 0 | 0 | 0 | 0 | 0 | 0
| Región 2 | Tcal | 10.8684 | 11.0334 | 11.1509 | 11.2208 | 11.2428 | 10.934 | 15.6239 | 15.7621 | 15.6528 | 15.6373 | 15.6139 | 15.5856 | 15.5507 | 15.5047 | 15.6604 | 15.8205 | 15.9797 | 16.1403 | 16.3038 | 16.4653 | 16.6267 | 16.7898 | 16.9504 | 17.1105 | 17.2696 | 17.4287 | 17.5851 | 17.7405 | 17.894 | 18.0473 | 18.1975 | 18.3458 | 18.483 | 18.6075 | 18.7258 | 18.8368 | 18.9413 | 19.039 | 19.1303 | 19.2141 | 19.2902 | 19.3586 | 19.4187 | 19.4718
| Región 3 | Tcal | 0 | 0 | 0 | 0 | 0 | 0 | 0 | 0 | 0 | 0 | 0 | 0 | 0 | 0 | 0 | 0 | 0 | 0 | 0 | 0 | 0 | 0 | 0 | 0 | 0 | 0 | 0 | 0 | 0 | 0 | 0 | 0 | 0 | 0 | 0 | 0 | 0 | 0 | 0 | 0 | 0 | 0 | 0 | 0
| Región 4 | Tcal | 1.0203 | 1.6578 | 2.3718 | 3.157 | 4.008 | 4.1694 | 4.1553 | 4.2028 | 4.2529 | 4.2543 | 4.2532 | 4.2498 | 4.2382 | 4.2238 | 4.2713 | 4.3185 | 4.3643 | 4.4101 | 4.4575 | 4.5032 | 4.5491 | 4.5949 | 4.6413 | 4.6912 | 4.7379 | 4.7843 | 4.8309 | 4.8775 | 4.9261 | 4.9727 | 5.0188 | 5.0653 | 5.1127 | 5.1587 | 5.2081 | 5.2566 | 5.3033 | 5.3491 | 5.3957 | 5.4422 | 5.4876 | 5.5336 | 5.579 | 5.6272
| Región 5 | Tcal | 248.7776 | 252.276 | 253.3339 | 252.023 | 248.4153 | 258.0141 | 263.4059 | 268.8426 | 270.0552 | 272.5923 | 274.8465 | 276.8141 | 278.4835 | 279.8258 | 284.7787 | 289.6964 | 294.5769 | 299.406 | 304.1938 | 308.9137 | 313.5737 | 318.1592 | 322.6853 | 327.1333 | 331.5038 | 335.7917 | 340.0034 | 344.1159 | 348.156 | 352.0898 | 355.9315 | 359.6776 | 363.3261 | 366.8685 | 370.3103 | 373.6449 | 376.8622 | 379.9737 | 382.9637 | 385.8622 | 388.669 | 391.3704 | 393.8867 | 396.1542
| Región 6 | Tcal | 13.2974 | 13.2975 | 13.1419 | 12.8318 | 12.3685 | 13.3028 | 13.5753 | 13.8281 | 13.8616 | 13.9719 | 14.0649 | 14.1464 | 14.2089 | 14.2585 | 14.4891 | 14.7223 | 14.9533 | 15.1843 | 15.4135 | 15.6466 | 15.8675 | 16.087 | 16.3062 | 16.5213 | 16.7331 | 16.946 | 17.1512 | 17.3498 | 17.552 | 17.7455 | 17.9412 | 18.1246 | 18.3128 | 18.4903 | 18.6683 | 18.8437 | 19.0097 | 19.177 | 19.3314 | 19.4909 | 19.6467 | 19.7916 | 19.9402 | 20.0764
| Región 7 | Tcal | 1.5582 | 2.6301 | 3.8527 | 5.2247 | 6.7451 | 7.1074 | 7.1914 | 7.2826 | 7.2436 | 7.2411 | 7.244 | 7.239 | 7.225 | 7.2115 | 7.2767 | 7.3577 | 7.4263 | 7.507 | 7.5789 | 7.6593 | 7.731 | 7.8012 | 7.8805 | 7.9498 | 8.0252 | 8.0939 | 8.1725 | 8.2399 | 8.3162 | 8.392 | 8.4669 | 8.5442 | 8.5987 | 8.659 | 8.7271 | 8.8031 | 8.8722 | 8.9404 | 8.9899 | 9.0563 | 9.1217 | 9.1864 | 9.2502 | 9.3134
| Región 8 | Tcal | 10.4554 | 33.1354 | 61.0771 | 94.2807 | 132.7461 | 142.3558 | 142.3763 | 142.3985 | 140.1925 | 138.7873 | 137.3254 | 135.7925 | 134.1817 | 132.4897 | 132.4988 | 132.5138 | 132.5229 | 132.5321 | 132.5394 | 132.5468 | 132.5578 | 132.5653 | 132.5727 | 132.5819 | 132.5836 | 132.5893 | 132.591 | 132.5985 | 132.6021 | 132.6078 | 132.6154 | 132.6229 | 132.6228 | 132.6237 | 132.6227 | 132.6273 | 132.6296 | 132.6282 | 132.6266 | 132.6323 | 132.6303 | 132.6281 | 132.6256 | 132.6247
| Región 9 | Tcal | 24.6861 | 28.3126 | 32.3503 | 36.7915 | 41.6287 | 46.7568 | 47.6359 | 48.4595 | 48.4735 | 48.6856 | 48.852 | 48.9467 | 48.9508 | 48.9034 | 49.5664 | 50.2225 | 50.8714 | 51.509 | 52.1162 | 52.7395 | 53.3554 | 53.9673 | 54.5701 | 55.1663 | 55.7566 | 56.3407 | 56.9199 | 57.493 | 58.0618 | 58.6233 | 59.1797 | 59.7301 | 60.2744 | 60.7908 | 61.3239 | 61.8497 | 62.3674 | 62.8778 | 63.383 | 63.8791 | 64.3683 | 64.8523 | 65.3303 | 65.801
| Región 10 | Tcal | 0.0036061 | 4.4842 | 8.9969 | 13.4873 | 17.9011 | 17.9763 | 18.7029 | 18.6893 | 18.7162 | 18.8384 | 18.9138 | 18.946 | 18.986 | 18.9666 | 19.2526 | 19.5642 | 19.8514 | 20.1228 | 20.3925 | 20.6562 | 20.923 | 21.1805 | 21.4512 | 21.6984 | 21.9392 | 22.1729 | 22.4194 | 22.6599 | 22.895 | 23.0859 | 23.2892 | 23.506 | 23.7168 | 23.9235 | 24.0954 | 24.288 | 24.4565 | 24.5761 | 24.5737 | 24.6064 | 24.6018 | 24.5493 | 24.4881 | 24.4008
| Región 11 | Tcal | 0 | 0 | 0 | 0 | 0 | 0 | 0 | 0 | 0 | 0 | 0 | 0 | 0 | 0 | 0 | 0 | 0 | 0 | 0 | 0 | 0 | 0 | 0 | 0 | 0 | 0 | 0 | 0 | 0 | 0 | 0 | 0 | 0 | 0 | 0 | 0 | 0 | 0 | 0 | 0 | 0 | 0 | 0 | 0
| Región 12 | Tcal | 2008.4097 | 2083.3603 | 2156.1755 | 2226.8515 | 2295.3845 | 2437.1302 | 2472.2652 | 2500.4448 | 2489.4793 | 2489.1378 | 2487.3177 | 2483.8472 | 2478.5125 | 2471.088 | 2496.5823 | 2522.014 | 2547.3524 | 2572.569 | 2597.637 | 2622.5311 | 2647.2273 | 2671.7025 | 2695.9346 | 2718.5083 | 2739.4691 | 2759.6444 | 2778.9509 | 2797.1515 | 2814.1356 | 2829.8499 | 2844.1317 | 2856.8045 | 2867.6705 | 2876.5273 | 2883.1232 | 2887.1858 | 2888.4455 | 2886.6045 | 2881.3466 | 2872.2854 | 2859.0894 | 2841.419 | 2818.801 | 2790.937
| Región 13 | Tcal | 3009.9812 | 2961.5047 | 2908.1763 | 2850.0829 | 2787.3113 | 2731.7849 | 2761.3594 | 2788.3775 | 2770.1796 | 2765.671 | 2758.0645 | 2747.1051 | 2732.816 | 2715.1861 | 2734.7687 | 2753.7086 | 2771.9356 | 2789.4957 | 2806.3823 | 2822.6447 | 2838.2187 | 2853.1805 | 2867.5586 | 2881.3223 | 2894.5233 | 2907.1471 | 2919.236 | 2930.7966 | 2941.8161 | 2952.2599 | 2962.227 | 2971.6647 | 2980.6008 | 2989.0004 | 2996.8854 | 3004.201 | 3010.9359 | 3017.2409 | 3023.0448 | 3028.5222 | 3033.5869 | 3038.3463 | 3042.8436 | 3047.1063
| Región 14 | Tcal | 0 | 0 | 0 | 0 | 0 | 0 | 0 | 0 | 0 | 0 | 0 | 0 | 0 | 0 | 0 | 0 | 0 | 0 | 0 | 0 | 0 | 0 | 0 | 0 | 0 | 0 | 0 | 0 | 0 | 0 | 0 | 0 | 0 | 0 | 0 | 0 | 0 | 0 | 0 | 0 | 0 | 0 | 0 | 0
| Región 15 | Tcal | 0 | 0 | 0 | 0 | 0 | 0 | 0 | 0 | 0 | 0 | 0 | 0 | 0 | 0 | 0 | 0 | 0 | 0 | 0 | 0 | 0 | 0 | 0 | 0 | 0 | 0 | 0 | 0 | 0 | 0 | 0 | 0 | 0 | 0 | 0 | 0 | 0 | 0 | 0 | 0 | 0 | 0 | 0 | 0
|  |  | 5329.0577 | 5391.692 | 5450.6274 | 5505.9513 | 5557.7513 | 5669.5317 | 5746.2916 | 5808.2877 | 5778.1072 | 5774.817 | 5766.4959 | 5752.6725 | 5733.1533 | 5707.6583 | 5759.145 | 5809.9384 | 5859.8342 | 5908.8763 | 5957.0148 | 6004.3065 | 6050.63 | 6096.0282 | 6140.5509 | 6182.6835 | 6222.5414 | 6260.9391 | 6297.8601 | 6333.0231 | 6366.3549 | 6397.6741 | 6426.999 | 6454.0858 | 6478.7187 | 6500.6498 | 6519.6901 | 6535.5369 | 6547.8237 | 6556.4067 | 6560.7857 | 6560.9912 | 6556.492 | 6547.0356 | 6532.1635 | 6511.5128
| Esc Ref | Unidad | 2017 | 2018 | 2019 | 2020 | 2021 | 2022 | 2023 | 2024 | 2025 | 2026 | 2027 | 2028 | 2029 | 2030 | 2031 | 2032 | 2033 | 2034 | 2035 | 2036 | 2037 | 2038 | 2039 | 2040 | 2041 | 2042 | 2043 | 2044 | 2045 | 2046 | 2047 | 2048 | 2049 | 2050 | 2051 | 2052 | 2053 | 2054 | 2055 | 2056 | 2057 | 2058 | 2059 | 2060
0.013421 | Gas Natural | Tcal | 5329.0577 | 5391.692 | 5450.6274 | 5505.9513 | 5557.7513 | 5669.5317 | 5746.3576 | 5808.3544 | 5869.8501 | 5926.306 | 5981.5042 | 6035.1865 | 6087.3995 | 6138.1241 | 6193.4939 | 6248.1181 | 6301.777 | 6354.5178 | 6406.2869 | 6457.1452 | 6506.9625 | 6555.7845 | 6603.6651 | 6648.9753 | 6691.8392 | 6733.1329 | 6772.8383 | 6810.6533 | 6846.499 | 6880.1802 | 6911.7168 | 6940.8465 | 6967.3371 | 6990.9223 | 7011.3986 | 7028.4405 | 7041.6539 | 7050.8843 | 7055.5936 | 7055.8145 | 7050.976 | 7040.8065 | 7024.8127 | 7002.6045
| Hidrógeno | Tcal | 0 | 0 | 0 | 0 | 0 | 0 | 0 | 0 | 0 | 0 | 0 | 0 | 0 | 0 | 0 | 0 | 0 | 0 | 0 | 0 | 0 | 0 | 0 | 0 | 0 | 0 | 0 | 0 | 0 | 0 | 0 | 0 | 0 | 0 | 0 | 0 | 0 | 0 | 0 | 0 | 0 | 0 | 0 | 0
| Total | Tcal | 5329.0577 | 5391.692 | 5450.6274 | 5505.9513 | 5557.7513 | 5669.5317 | 5746.3576 | 5808.3544 | 5869.8501 | 5926.306 | 5981.5042 | 6035.1865 | 6087.3995 | 6138.1241 | 6193.4939 | 6248.1181 | 6301.777 | 6354.5178 | 6406.2869 | 6457.1452 | 6506.9625 | 6555.7845 | 6603.6651 | 6648.9753 | 6691.8392 | 6733.1329 | 6772.8383 | 6810.6533 | 6846.499 | 6880.1802 | 6911.7168 | 6940.8465 | 6967.3371 | 6990.9223 | 7011.3986 | 7028.4405 | 7041.6539 | 7050.8843 | 7055.5936 | 7055.8145 | 7050.976 | 7040.8065 | 7024.8127 | 7002.6045
| Esc GN | Unidad | 2017 | 2018 | 2019 | 2020 | 2021 | 2022 | 2023 | 2024 | 2025 | 2026 | 2027 | 2028 | 2029 | 2030 | 2031 | 2032 | 2033 | 2034 | 2035 | 2036 | 2037 | 2038 | 2039 | 2040 | 2041 | 2042 | 2043 | 2044 | 2045 | 2046 | 2047 | 2048 | 2049 | 2050 | 2051 | 2052 | 2053 | 2054 | 2055 | 2056 | 2057 | 2058 | 2059 | 2060
0.013421 | Gas Natural | Tcal | 5329.0577 | 5391.692 | 5450.6274 | 5505.9513 | 5557.7513 | 5669.5317 | 5746.2916 | 5808.2877 | 5778.1072 | 5774.817 | 5766.4959 | 5752.6725 | 5733.1533 | 5707.6583 | 5759.145 | 5809.9384 | 5859.8342 | 5908.8763 | 5957.0148 | 6004.3065 | 6050.63 | 6096.0282 | 6140.5509 | 6182.6835 | 6222.5414 | 6260.9391 | 6297.8601 | 6333.0231 | 6366.3549 | 6397.6741 | 6426.999 | 6454.0858 | 6478.7187 | 6500.6498 | 6519.6901 | 6535.5369 | 6547.8237 | 6556.4067 | 6560.7857 | 6560.9912 | 6556.492 | 6547.0356 | 6532.1635 | 6511.5128
| Hidrógeno | Tcal | 0 | 0 | 0 | 0 | 0 | 0 | 0.065976 | 0.06673 | 91.743 | 151.489 | 215.0084 | 282.514 | 354.2461 | 430.4658 | 434.3489 | 438.1797 | 441.9428 | 445.6415 | 449.2721 | 452.8388 | 456.3324 | 459.7563 | 463.1142 | 466.2918 | 469.2978 | 472.1937 | 474.9783 | 477.6302 | 480.1441 | 482.5061 | 484.7178 | 486.7607 | 488.6184 | 490.2725 | 491.7085 | 492.9036 | 493.8303 | 494.4776 | 494.8079 | 494.8234 | 494.484 | 493.7708 | 492.6492 | 491.0917
| Total | Tcal | 5329.0577 | 5391.692 | 5450.6274 | 5505.9513 | 5557.7513 | 5669.5317 | 5746.3576 | 5808.3544 | 5869.8501 | 5926.306 | 5981.5042 | 6035.1865 | 6087.3995 | 6138.1241 | 6193.4939 | 6248.1181 | 6301.777 | 6354.5178 | 6406.2869 | 6457.1452 | 6506.9625 | 6555.7845 | 6603.6651 | 6648.9753 | 6691.8392 | 6733.1329 | 6772.8383 | 6810.6533 | 6846.499 | 6880.1802 | 6911.7168 | 6940.8465 | 6967.3371 | 6990.9223 | 7011.3986 | 7028.4405 | 7041.6539 | 7050.8843 | 7055.5936 | 7055.8145 | 7050.976 | 7040.8065 | 7024.8127 | 7002.6045
| Reducción Emisiones GEI | Unidad | 2017 | 2018 | 2019 | 2020 | 2021 | 2022 | 2023 | 2024 | 2025 | 2026 | 2027 | 2028 | 2029 | 2030 | 2031 | 2032 | 2033 | 2034 | 2035 | 2036 | 2037 | 2038 | 2039 | 2040 | 2041 | 2042 | 2043 | 2044 | 2045 | 2046 | 2047 | 2048 | 2049 | 2050 | 2051 | 2052 | 2053 | 2054 | 2055 | 2056 | 2057 | 2058 | 2059 | 2060
| GN | kton CO2e | 0 | 0 | 0 | 0 | 2.0149e-13 | 0 | 0.014616 | 0.014783 | 20.3247 | 33.5609 | 47.633 | 62.5882 | 78.4797 | 95.3654 | 96.2257 | 97.0743 | 97.908 | 98.7274 | 99.5317 | 100.3219 | 101.0959 | 101.8544 | 102.5983 | 103.3023 | 103.9682 | 104.6098 | 105.2267 | 105.8142 | 106.3711 | 106.8944 | 107.3844 | 107.837 | 108.2485 | 108.615 | 108.9331 | 109.1979 | 109.4032 | 109.5466 | 109.6197 | 109.6232 | 109.548 | 109.39 | 109.1415 | 108.7965
| Diferencia Energía | Unidad | 2017 | 2018 | 2019 | 2020 | 2021 | 2022 | 2023 | 2024 | 2025 | 2026 | 2027 | 2028 | 2029 | 2030 | 2031 | 2032 | 2033 | 2034 | 2035 | 2036 | 2037 | 2038 | 2039 | 2040 | 2041 | 2042 | 2043 | 2044 | 2045 | 2046 | 2047 | 2048 | 2049 | 2050 | 2051 | 2052 | 2053 | 2054 | 2055 | 2056 | 2057 | 2058 | 2059 | 2060
| Gas Natural | Tcal | 0 | 0 | 0 | 0 | 0 | 0 | 0.065976 | 0.06673 | 91.743 | 151.489 | 215.0084 | 282.514 | 354.2461 | 430.4658 | 434.3489 | 438.1797 | 441.9428 | 445.6415 | 449.2721 | 452.8388 | 456.3324 | 459.7563 | 463.1142 | 466.2918 | 469.2978 | 472.1937 | 474.9783 | 477.6302 | 480.1441 | 482.5061 | 484.7178 | 486.7607 | 488.6184 | 490.2725 | 491.7085 | 492.9036 | 493.8303 | 494.4776 | 494.8079 | 494.8234 | 494.484 | 493.7708 | 492.6492 | 491.0917
| Hidrógeno | Tcal | 0 | 0 | 0 | 0 | 0 | 0 | -0.065976 | -0.06673 | -91.743 | -151.489 | -215.0084 | -282.514 | -354.2461 | -430.4658 | -434.3489 | -438.1797 | -441.9428 | -445.6415 | -449.2721 | -452.8388 | -456.3324 | -459.7563 | -463.1142 | -466.2918 | -469.2978 | -472.1937 | -474.9783 | -477.6302 | -480.1441 | -482.5061 | -484.7178 | -486.7607 | -488.6184 | -490.2725 | -491.7085 | -492.9036 | -493.8303 | -494.4776 | -494.8079 | -494.8234 | -494.484 | -493.7708 | -492.6492 | -491.0917
| Total | Tcal | 0 | 0 | 0 | 0 | 0 | 0 | 8.6205e-13 | -1.5631e-13 | 3.1264e-13 | -5.1159e-13 | 7.9581e-13 | 4.5475e-13 | 0 | 0 | -5.1159e-13 | 0 | -1.0232e-12 | 0 | 0 | -1.2506e-12 | -9.6634e-13 | 0 | 0 | 0 | 0 | -1.4211e-12 | -7.9581e-13 | -2.0464e-12 | -1.0232e-12 | 0 | -1.2506e-12 | -1.3074e-12 | -5.6843e-13 | -4.5475e-13 | -4.5475e-13 | 0 | -8.5265e-13 | -6.8212e-13 | 7.9581e-13 | -1.5348e-12 | -9.0949e-13 | -9.0949e-13 | -1.5348e-12 | -6.8212e-13
| OPEX | Unidad | 2017 | 2018 | 2019 | 2020 | 2021 | 2022 | 2023 | 2024 | 2025 | 2026 | 2027 | 2028 | 2029 | 2030 | 2031 | 2032 | 2033 | 2034 | 2035 | 2036 | 2037 | 2038 | 2039 | 2040 | 2041 | 2042 | 2043 | 2044 | 2045 | 2046 | 2047 | 2048 | 2049 | 2050 | 2051 | 2052 | 2053 | 2054 | 2055 | 2056 | 2057 | 2058 | 2059 | 2060
| Gas Natural | Millones USD 2020 | 0 | 0 | 0 | 0 | 0 | 0 | 0.012581 | 0.013791 | 19.9563 | 34.2584 | 50.5961 | 68.3911 | 88.2459 | 109.8148 | 113.5637 | 116.6378 | 120.3171 | 122.9216 | 125.5833 | 127.6826 | 130.5638 | 133.7104 | 136.7826 | 138.1345 | 142.504 | 145.4954 | 147.5887 | 150.5703 | 152.688 | 152.5345 | 155.8517 | 157.7036 | 158.6892 | 159.6476 | 160.1152 | 160.5044 | 160.8061 | 161.0169 | 161.1244 | 161.1295 | 161.019 | 160.7868 | 160.4215 | 159.9144
| Hidrógeno (Zona Centro) | Millones USD 2020 | 0 | 0 | 0 | 0 | 0 | 0 | -0.017267 | -0.017464 | -22.9876 | -36.2696 | -49.0812 | -61.3425 | -72.9697 | -83.8724 | -79.7882 | -75.6085 | -74.8463 | -74.0495 | -73.2179 | -72.3529 | -71.4537 | -70.5215 | -69.5574 | -68.5455 | -67.4886 | -66.3969 | -65.4401 | -64.4495 | -63.4256 | -62.3679 | -61.2777 | -60.1541 | -58.9965 | -57.8044 | -56.5778 | -55.316 | -55.42 | -55.4927 | -55.5297 | -55.5315 | -55.4934 | -55.4134 | -55.2875 | -55.1127
| Total | Millones USD 2020 | 0 | 0 | 0 | 0 | 0 | 0 | -0.0046861 | -0.0036726 | -3.0313 | -2.0112 | 1.515 | 7.0486 | 15.2762 | 25.9424 | 33.7755 | 41.0293 | 45.4708 | 48.8721 | 52.3655 | 55.3297 | 59.1101 | 63.189 | 67.2252 | 69.589 | 75.0155 | 79.0984 | 82.1487 | 86.1208 | 89.2623 | 90.1667 | 94.574 | 97.5495 | 99.6926 | 101.8432 | 103.5374 | 105.1883 | 105.3861 | 105.5242 | 105.5947 | 105.598 | 105.5256 | 105.3734 | 105.134 | 104.8017
| OPEX (2024-2050) | Millones USD 2020 | 2017: 415.3386; 2018: 30.0995
Ir a Hoja Resumen | bar: 2017 to 2019
221.54
0.22154

## C_ElecCalef
Esc Base | Unidad | 2017 | 2018 | 2019 | 2020 | 2021 | 2022 | 2023 | 2024 | 2025 | 2026 | 2027 | 2028 | 2029 | 2030 | 2031 | 2032 | 2033 | 2034 | 2035 | 2036 | 2037 | 2038 | 2039 | 2040 | 2041 | 2042 | 2043 | 2044 | 2045 | 2046 | 2047 | 2048 | 2049 | 2050 | 2051 | 2052 | 2053 | 2054 | 2055 | 2056 | 2057 | 2058 | 2059 | 2060
Kerosene | Tcal | 1170.8 | 1243.1 | 1325.7 | 1418.9 | 1523.1 | 1500.6 | 1514.4 | 1527.1 | 1543.1 | 1554.7 | 1563.9 | 1570.4 | 1572.4 | 1572.4 | 1586.9 | 1601 | 1614.5 | 1628.6 | 1641.1 | 1654 | 1666 | 1677.5 | 1690.2 | 1701 | 1712.9 | 1723.5 | 1735.7 | 1746.7 | 1758.3 | 1767.9 | 1779.2 | 1789.8 | 1800.5 | 1810.6 | 1820.4 | 1829.6 | 1837.6 | 1843.7 | 1849.1 | 1851.8 | 1855 | 1857.7 | 1857 | 1855.6
Gas Licuado | Tcal | 9785.1 | 10206.6 | 10609.4 | 10993.2 | 11357.7 | 11598.1 | 11870.1 | 12012.2 | 12151.7 | 12281.6 | 12405.4 | 12522.7 | 12631.2 | 12734.4 | 12861.4 | 12986.5 | 13109.2 | 13231 | 13348.9 | 13465.6 | 13579.1 | 13690.2 | 13801 | 13907.3 | 14013.3 | 14115.3 | 14218 | 14316.8 | 14414.6 | 14507.7 | 14601.4 | 14692.2 | 14781.1 | 14867.3 | 14951 | 15032 | 15109.3 | 15182.6 | 15253.5 | 15319.6 | 15385.5 | 15449.5 | 15509 | 15566.1
Electricidad | Tcal | 11384.4 | 12012.1 | 12626.4 | 13227.4 | 13814.8 | 14957.5 | 15234.9 | 15484.1 | 15777.3 | 16075.8 | 16371.9 | 16671.4 | 16972.8 | 17275.1 | 17526.9 | 17772.9 | 18013.9 | 18251 | 18483.3 | 18711.4 | 18934.6 | 19152.7 | 19365.9 | 19573.9 | 19777 | 19974.3 | 20166.2 | 20351.9 | 20532.1 | 20705.9 | 20874 | 21036.2 | 21192.6 | 21343.3 | 21488.2 | 21635.1 | 21785.2 | 21939.6 | 22097.5 | 22257.6 | 22423.3 | 22591.3 | 22761.7 | 22936.4
Gas Natural | Tcal | 5329.1 | 5391.7 | 5450.6 | 5506 | 5557.8 | 5669.5 | 5746.4 | 5808.4 | 5869.9 | 5926.3 | 5981.5 | 6035.2 | 6087.4 | 6138.1 | 6193.5 | 6248.1 | 6301.8 | 6354.5 | 6406.3 | 6457.1 | 6507 | 6555.8 | 6603.7 | 6649 | 6691.8 | 6733.1 | 6772.8 | 6810.7 | 6846.5 | 6880.2 | 6911.7 | 6940.8 | 6967.3 | 6990.9 | 7011.4 | 7028.4 | 7041.7 | 7050.9 | 7055.6 | 7055.8 | 7051 | 7040.8 | 7024.8 | 7002.6
Solar | Tcal | 127.8 | 154 | 180.3 | 206.5 | 232.8 | 232.5 | 232 | 231.6 | 231.1 | 230.7 | 230.2 | 229.9 | 229.4 | 229.1 | 228.8 | 228.4 | 228.1 | 227.8 | 227.6 | 227.3 | 227 | 226.7 | 226.5 | 226.3 | 226.1 | 225.9 | 225.6 | 225.5 | 225.3 | 225.1 | 225 | 224.8 | 224.7 | 224.6 | 224.4 | 224.3 | 224.2 | 224.1 | 224 | 223.9 | 223.8 | 223.7 | 223.6 | 223.5
Hidrógeno | Tcal | 0 | 0 | 0 | 0 | 0 | 0 | 0 | 0 | 0 | 0 | 0 | 0 | 0 | 0 | 0 | 0 | 0 | 0 | 0 | 0 | 0 | 0 | 0 | 0 | 0 | 0 | 0 | 0 | 0 | 0 | 0 | 0 | 0 | 0 | 0 | 0 | 0 | 0 | 0 | 0 | 0 | 0 | 0 | 0
Biomasa | Tcal | 17077.8 | 18738.7 | 20364.3 | 21954.1 | 23507.5 | 23498.8 | 23780.8 | 23937.3 | 24067.1 | 24150.8 | 24215 | 24263 | 24260.9 | 24252 | 24392.1 | 24528.9 | 24657 | 24802.8 | 24921.4 | 25048.7 | 25164.4 | 25269.4 | 25406.7 | 25506.6 | 25632.4 | 25727.5 | 25860.3 | 25966.6 | 26088.8 | 26163.4 | 26281.4 | 26378.4 | 26482.1 | 26567.3 | 26658.6 | 26738.9 | 26801.3 | 26808.5 | 26802.8 | 26735.9 | 26673.8 | 26599.6 | 26474.7 | 26345.6
Total | Tcal | 44875 | 47746.2 | 50556.7 | 53306.1 | 55993.7 | 57457 | 58378.6 | 59000.7 | 59640.2 | 60219.9 | 60767.9 | 61292.6 | 61754.1 | 62201.1 | 62789.6 | 63365.8 | 63924.5 | 64495.7 | 65028.6 | 65564.1 | 66078.1 | 66572.3 | 67094 | 67564.1 | 68053.5 | 68499.6 | 68978.6 | 69418.2 | 69865.6 | 70250.2 | 70672.7 | 71062.2 | 71448.3 | 71804 | 72154 | 72488.3 | 72799.3 | 73049.4 | 73282.5 | 73444.6 | 73612.4 | 73762.6 | 73850.8 | 73929.8
Esc CN | Unidad | 2017 | 2018 | 2019 | 2020 | 2021 | 2022 | 2023 | 2024 | 2025 | 2026 | 2027 | 2028 | 2029 | 2030 | 2031 | 2032 | 2033 | 2034 | 2035 | 2036 | 2037 | 2038 | 2039 | 2040 | 2041 | 2042 | 2043 | 2044 | 2045 | 2046 | 2047 | 2048 | 2049 | 2050 | 2051 | 2052 | 2053 | 2054 | 2055 | 2056 | 2057 | 2058 | 2059 | 2060
Kerosene | Tcal | 1170.8 | 1243.1 | 1325.7 | 1418.9 | 1523.1 | 1500.6 | 1514.4 | 1527.1 | 1543.1 | 1554.7 | 1563.9 | 1570.4 | 1572.4 | 1572.4 | 1586.9 | 1601 | 1614.5 | 1628.6 | 1641.1 | 1654 | 1666 | 1677.5 | 1690.1 | 1700.6 | 1710.8 | 1717.1 | 1723.6 | 1727.2 | 1724 | 1712.8 | 1699.7 | 1682.1 | 1651.8 | 1600.2 | 1537.4 | 1468.2 | 1392.4 | 1311.1 | 1227 | 1139.3 | 1053 | 968 | 884.1 | 804.6
Gas Licuado | Tcal | 9785.1 | 10206.6 | 10609.4 | 10993.2 | 11357.7 | 11598.1 | 11870.1 | 12012.2 | 12151.7 | 12281.6 | 12405.4 | 12522.7 | 12631.2 | 12734.4 | 12861.4 | 12986.5 | 13109.2 | 13231 | 13348.9 | 13465.6 | 13579.1 | 13690.1 | 13800.8 | 13906.7 | 14011.1 | 14110 | 14208.5 | 14301.2 | 14386.3 | 14462.8 | 14537.3 | 14606 | 14648.2 | 14644.2 | 14625.7 | 14597.4 | 14559.5 | 14513.3 | 14462.1 | 14405.3 | 14349.6 | 14295.5 | 14242.1 | 14194.3
Electricidad | Tcal | 11384.4 | 12012.1 | 12626.4 | 13227.4 | 13814.8 | 14957.5 | 15234.9 | 15484.1 | 15777.3 | 16075.8 | 16371.9 | 16671.4 | 16972.8 | 17275.1 | 17526.9 | 17772.9 | 18013.9 | 18251 | 18484.1 | 18713.4 | 18938.3 | 19158.5 | 19374.5 | 19588.9 | 19811.6 | 20045.1 | 20286.6 | 20534 | 20804.7 | 21091.8 | 21390.4 | 21701.4 | 22034.7 | 22407.5 | 22810.6 | 23230.9 | 23665.8 | 24111.6 | 24564.1 | 25018 | 25468.7 | 25910.9 | 26339.5 | 26751.2
Gas Natural | Tcal | 5329.1 | 5391.7 | 5450.6 | 5506 | 5557.8 | 5669.5 | 5746.4 | 5808.4 | 5869.9 | 5926.3 | 5981.5 | 6035.2 | 6087.4 | 6138.1 | 6193.5 | 6248.1 | 6301.8 | 6354.5 | 6403.7 | 6450 | 6493.6 | 6534.7 | 6572.8 | 6607.4 | 6637.9 | 6663.5 | 6683.5 | 6696.9 | 6702.1 | 6698.2 | 6683.9 | 6658 | 6615 | 6552.3 | 6474.1 | 6380.6 | 6272.6 | 6152 | 6021.3 | 5883.8 | 5743.4 | 5603.8 | 5468.8 | 5341.8
Solar | Tcal | 127.8 | 154 | 180.3 | 206.5 | 232.8 | 232.5 | 232 | 231.6 | 231.1 | 230.7 | 230.2 | 229.9 | 229.4 | 229.1 | 228.8 | 228.4 | 228.1 | 227.8 | 227.6 | 227.3 | 227 | 226.7 | 226.5 | 226.3 | 226.1 | 225.9 | 225.6 | 225.5 | 225.3 | 225.1 | 225 | 224.8 | 224.7 | 224.6 | 224.4 | 224.3 | 224.2 | 224.1 | 224 | 223.9 | 223.8 | 223.7 | 223.6 | 223.5
Hidrógeno | Tcal | 0 | 0 | 0 | 0 | 0 | 0 | 0 | 0 | 0 | 0 | 0 | 0 | 0 | 0 | 0 | 0 | 0 | 0 | 0 | 0 | 0 | 0 | 0 | 0 | 0 | 0 | 0 | 0 | 0 | 0 | 0 | 0 | 0 | 0 | 0 | 0 | 0 | 0 | 0 | 0 | 0 | 0 | 0 | 0
Biomasa | Tcal | 17077.8 | 18738.7 | 20364.3 | 21954.1 | 23507.5 | 23498.8 | 23780.8 | 23937.3 | 24067.1 | 24150.8 | 24215 | 24263 | 24260.9 | 24252 | 24392.1 | 24528.9 | 24657 | 24802.8 | 24921.2 | 25048.1 | 25163.2 | 25267.5 | 25403.8 | 25494.7 | 25573.3 | 25545.8 | 25497.3 | 25374.2 | 25130.7 | 24739.2 | 24320.8 | 23808 | 23209.2 | 22448 | 21572.8 | 20626.8 | 19614.1 | 18531.6 | 17428.7 | 16270.3 | 15153.7 | 14062.2 | 12974.9 | 11958
Total | Tcal | 44875 | 47746.2 | 50556.7 | 53306.1 | 55993.7 | 57457 | 58378.6 | 59000.7 | 59640.2 | 60219.9 | 60767.9 | 61292.6 | 61754.1 | 62201.1 | 62789.6 | 63365.8 | 63924.5 | 64495.7 | 65026.6 | 65558.4 | 66067.2 | 66555 | 67068.5 | 67524.6 | 67970.8 | 68307.4 | 68625.1 | 68859 | 68973.1 | 68929.9 | 68857.1 | 68680.3 | 68383.6 | 67876.8 | 67245 | 66528.2 | 65728.6 | 64843.7 | 63927.2 | 62940.6 | 61992.2 | 61064.1 | 60133 | 59273.4
Diferencia Energía | Unidad | 2017 | 2018 | 2019 | 2020 | 2021 | 2022 | 2023 | 2024 | 2025 | 2026 | 2027 | 2028 | 2029 | 2030 | 2031 | 2032 | 2033 | 2034 | 2035 | 2036 | 2037 | 2038 | 2039 | 2040 | 2041 | 2042 | 2043 | 2044 | 2045 | 2046 | 2047 | 2048 | 2049 | 2050 | 2051 | 2052 | 2053 | 2054 | 2055 | 2056 | 2057 | 2058 | 2059 | 2060
Kerosene | Tcal | 0 | 0 | 0 | 0 | 0 | 0 | 0 | 0 | 0 | 0 | 0 | 0 | 0 | 0 | 0 | 0 | 0 | 0 | 0 | 0 | 0 | 0 | 0.1 | 0.4 | 2.1 | 6.4 | 12.1 | 19.5 | 34.3 | 55.1 | 79.5 | 107.7 | 148.7 | 210.4 | 283 | 361.4 | 445.2 | 532.6 | 622.1 | 712.5 | 802 | 889.7 | 972.9 | 1051
Gas Licuado | Tcal | 0 | 0 | 0 | 0 | 0 | 0 | 0 | 0 | 0 | 0 | 0 | 0 | 0 | 0 | 0 | 0 | 0 | 0 | 0 | 0 | 0 | 0.1 | 0.2 | 0.6 | 2.2 | 5.3 | 9.5 | 15.6 | 28.3 | 44.9 | 64.1 | 86.2 | 132.9 | 223.1 | 325.3 | 434.6 | 549.8 | 669.3 | 791.4 | 914.3 | 1035.9 | 1154 | 1266.9 | 1371.8
Electricidad | Tcal | 0 | 0 | 0 | 0 | 0 | 0 | 0 | 0 | 0 | 0 | 0 | 0 | 0 | 0 | 0 | 0 | 0 | 0 | -0.8 | -2 | -3.7 | -5.8 | -8.6 | -15 | -34.6 | -70.8 | -120.4 | -182.1 | -272.6 | -385.9 | -516.4 | -665.2 | -842.1 | -1064.2 | -1322.4 | -1595.8 | -1880.6 | -2172 | -2466.6 | -2760.4 | -3045.4 | -3319.6 | -3577.8 | -3814.8
Gas Natural | Tcal | 0 | 0 | 0 | 0 | 0 | 0 | 0 | 0 | 0 | 0 | 0 | 0 | 0 | 0 | 0 | 0 | 0 | 0 | 2.6 | 7.1 | 13.4 | 21.1 | 30.9 | 41.6 | 53.9 | 69.6 | 89.3 | 113.8 | 144.4 | 182 | 227.8 | 282.8 | 352.3 | 438.6 | 537.3 | 647.8 | 769.1 | 898.9 | 1034.3 | 1172 | 1307.6 | 1437 | 1556 | 1660.8
Solar | Tcal | 0 | 0 | 0 | 0 | 0 | 0 | 0 | 0 | 0 | 0 | 0 | 0 | 0 | 0 | 0 | 0 | 0 | 0 | 0 | 0 | 0 | 0 | 0 | 0 | 0 | 0 | 0 | 0 | 0 | 0 | 0 | 0 | 0 | 0 | 0 | 0 | 0 | 0 | 0 | 0 | 0 | 0 | 0 | 0
Hidrógeno | Tcal | 0 | 0 | 0 | 0 | 0 | 0 | 0 | 0 | 0 | 0 | 0 | 0 | 0 | 0 | 0 | 0 | 0 | 0 | 0 | 0 | 0 | 0 | 0 | 0 | 0 | 0 | 0 | 0 | 0 | 0 | 0 | 0 | 0 | 0 | 0 | 0 | 0 | 0 | 0 | 0 | 0 | 0 | 0 | 0
Biomasa | Tcal | 0 | 0 | 0 | 0 | 0 | 0 | 0 | 0 | 0 | 0 | 0 | 0 | 0 | 0 | 0 | 0 | 0 | 0 | 0.2 | 0.6 | 1.2 | 1.9 | 2.9 | 11.9 | 59.1 | 181.7 | 363 | 592.4 | 958.1 | 1424.2 | 1960.6 | 2570.4 | 3272.9 | 4119.3 | 5085.8 | 6112.1 | 7187.2 | 8276.9 | 9374.1 | 10465.6 | 11520.1 | 12537.4 | 13499.8 | 14387.6
Total | Tcal | 0 | 0 | 0 | 0 | 0 | 0 | 0 | 0 | 0 | 0 | 0 | 0 | 0 | 0 | 0 | 0 | 0 | 0 | 2 | 5.7 | 10.9 | 17.3 | 25.5 | 39.5 | 82.7 | 192.2 | 353.5 | 559.2 | 892.5 | 1320.3 | 1815.6 | 2381.9 | 3064.7 | 3927.2 | 4909 | 5960.1 | 7070.7 | 8205.7 | 9355.3 | 10504 | 11620.2 | 12698.5 | 13717.8 | 14656.4
Emisiones - Esc Base | Unidad | 2017 | 2018 | 2019 | 2020 | 2021 | 2022 | 2023 | 2024 | 2025 | 2026 | 2027 | 2028 | 2029 | 2030 | 2031 | 2032 | 2033 | 2034 | 2035 | 2036 | 2037 | 2038 | 2039 | 2040 | 2041 | 2042 | 2043 | 2044 | 2045 | 2046 | 2047 | 2048 | 2049 | 2050 | 2051 | 2052 | 2053 | 2054 | 2055 | 2056 | 2057 | 2058 | 2059 | 2060
CO2 eq | kton | 4601.4 | 4766.9 | 4928.9 | 5087.2 | 5242.2 | 5335.6 | 5441.3 | 5503.3 | 5565.3 | 5621.9 | 5675.6 | 5726.1 | 5772.3 | 5815.9 | 5872.2 | 5927.6 | 5981.9 | 6035.8 | 6087.9 | 6139.5 | 6189.6 | 6238.5 | 6287.6 | 6334 | 6380.2 | 6424.3 | 6468.8 | 6511.3 | 6553.2 | 6592.5 | 6632 | 6669.9 | 6706.6 | 6741.5 | 6775 | 6806.6 | 6835.8 | 6862.3 | 6886.8 | 6908 | 6928 | 6946.2 | 6960.5 | 6972.4
Emisiones - Esc CN | Unidad | 2017 | 2018 | 2019 | 2020 | 2021 | 2022 | 2023 | 2024 | 2025 | 2026 | 2027 | 2028 | 2029 | 2030 | 2031 | 2032 | 2033 | 2034 | 2035 | 2036 | 2037 | 2038 | 2039 | 2040 | 2041 | 2042 | 2043 | 2044 | 2045 | 2046 | 2047 | 2048 | 2049 | 2050 | 2051 | 2052 | 2053 | 2054 | 2055 | 2056 | 2057 | 2058 | 2059 | 2060
CO2 eq | kton | 4601.4 | 4766.9 | 4928.9 | 5087.2 | 5242.2 | 5335.6 | 5441.3 | 5503.3 | 5565.3 | 5621.9 | 5675.6 | 5726.1 | 5772.3 | 5815.9 | 5872.2 | 5927.6 | 5981.9 | 6035.8 | 6087.3 | 6137.8 | 6186.4 | 6233.6 | 6280.3 | 6324 | 6366.3 | 6404.5 | 6441.4 | 6474.1 | 6500.5 | 6519.9 | 6535.6 | 6545.4 | 6539.5 | 6508.4 | 6465.9 | 6415 | 6355.7 | 6289.4 | 6218.3 | 6142.8 | 6067.4 | 5993.1 | 5920.4 | 5852.6
Reducción Emisiones GEI Directas | Unidad | 2017 | 2018 | 2019 | 2020 | 2021 | 2022 | 2023 | 2024 | 2025 | 2026 | 2027 | 2028 | 2029 | 2030 | 2031 | 2032 | 2033 | 2034 | 2035 | 2036 | 2037 | 2038 | 2039 | 2040 | 2041 | 2042 | 2043 | 2044 | 2045 | 2046 | 2047 | 2048 | 2049 | 2050 | 2051 | 2052 | 2053 | 2054 | 2055 | 2056 | 2057 | 2058 | 2059 | 2060
CO2 eq | kton | 0 | 0 | 0 | 0 | 0 | 0 | 0 | 0 | 0 | 0 | 0 | 0 | 0 | 0 | 0 | 0 | 0 | 0 | 0.6 | 1.7 | 3.2 | 4.9 | 7.3 | 10 | 13.9 | 19.8 | 27.4 | 37.2 | 52.7 | 72.6 | 96.4 | 124.5 | 167.1 | 233.1 | 309.1 | 391.6 | 480.1 | 572.9 | 668.5 | 765.2 | 860.6 | 953.1 | 1040.1 | 1119.8
Reducción Emisiones GEI Indirectas | Unidad | 2017 | 2018 | 2019 | 2020 | 2021 | 2022 | 2023 | 2024 | 2025 | 2026 | 2027 | 2028 | 2029 | 2030 | 2031 | 2032 | 2033 | 2034 | 2035 | 2036 | 2037 | 2038 | 2039 | 2040 | 2041 | 2042 | 2043 | 2044 | 2045 | 2046 | 2047 | 2048 | 2049 | 2050 | 2051 | 2052 | 2053 | 2054 | 2055 | 2056 | 2057 | 2058 | 2059 | 2060
Reducción Emisiones Esc Medida | kton | 0 | 0 | 0 | 0 | 0 | 0 | 0 | 0 | 0 | 0 | 0 | 0 | 0 | 0 | 0 | 0 | 0 | 0 | -0.0038886 | -0.010302 | -0.020104 | -0.03311 | -0.051402 | -0.093578 | -0.22176 | -0.46544 | -0.81069 | -1.2542 | -1.9182 | -2.7711 | -3.7805 | -4.96 | -6.3898 | -8.2108 | -10.203 | -12.3124 | -14.5098 | -16.7581 | -19.031 | -21.2979 | -23.4968 | -25.6124 | -27.6045 | -29.4331
Reducción Emisiones GEI Totales | Unidad | 2017 | 2018 | 2019 | 2020 | 2021 | 2022 | 2023 | 2024 | 2025 | 2026 | 2027 | 2028 | 2029 | 2030 | 2031 | 2032 | 2033 | 2034 | 2035 | 2036 | 2037 | 2038 | 2039 | 2040 | 2041 | 2042 | 2043 | 2044 | 2045 | 2046 | 2047 | 2048 | 2049 | 2050 | 2051 | 2052 | 2053 | 2054 | 2055 | 2056 | 2057 | 2058 | 2059 | 2060
Reducción Emisiones Esc Medida | kton | 0 | 0 | 0 | 0 | 0 | 0 | 0 | 0 | 0 | 0 | 0 | 0 | 0 | 0 | 0 | 0 | 0 | 0 | 0.59611 | 1.6897 | 3.1799 | 4.8669 | 7.2486 | 9.9064 | 13.6782 | 19.3346 | 26.5893 | 35.9458 | 50.7818 | 69.8289 | 92.6195 | 119.54 | 160.7102 | 224.8892 | 298.897 | 379.2876 | 465.5902 | 556.1419 | 649.469 | 743.9021 | 837.1032 | 927.4876 | 1012.4955 | 1090.3669
OPEX | Unidad | 2017 | 2018 | 2019 | 2020 | 2021 | 2022 | 2023 | 2024 | 2025 | 2026 | 2027 | 2028 | 2029 | 2030 | 2031 | 2032 | 2033 | 2034 | 2035 | 2036 | 2037 | 2038 | 2039 | 2040 | 2041 | 2042 | 2043 | 2044 | 2045 | 2046 | 2047 | 2048 | 2049 | 2050 | 2051 | 2052 | 2053 | 2054 | 2055 | 2056 | 2057 | 2058 | 2059 | 2060
Kerosene | Millones USD 2020 | 0 | 0 | 0 | 0 | 0 | 0 | 0 | 0 | 0 | 0 | 0 | 0 | 0 | 0 | 0 | 0 | 0 | 0 | 0 | 0 | 0 | 0 | 0.016729 | 0.068914 | 0.36816 | 1.1333 | 2.1799 | 3.5498 | 6.2 | 10.163 | 14.7972 | 20.1041 | 27.8451 | 39.4944 | 53.1223 | 67.8388 | 83.569 | 99.975 | 116.7752 | 133.7442 | 150.5444 | 167.0067 | 182.6242 | 197.2845
Gas Licuado | Millones USD 2020 | 0 | 0 | 0 | 0 | 0 | 0 | 0 | 0 | 0 | 0 | 0 | 0 | 0 | 0 | 0 | 0 | 0 | 0 | 0 | 0 | 0 | 0.033416 | 0.067033 | 0.20613 | 0.76694 | 1.8632 | 3.3883 | 5.6127 | 10.1219 | 16.3336 | 23.4961 | 31.6735 | 48.9623 | 82.3603 | 120.0888 | 160.4383 | 202.9659 | 247.0809 | 292.1557 | 337.5258 | 382.4161 | 426.0142 | 467.6927 | 506.418
Electricidad Residencial | Millones USD 2020 | 0 | 0 | 0 | 0 | 0 | 0 | 0 | 0 | 0 | 0 | 0 | 0 | 0 | 0 | 0 | 0 | 0 | 0 | -0.11843 | -0.30824 | -0.57419 | -0.90299 | -1.3784 | -2.4573 | -5.7867 | -11.9623 | -19.7322 | -29.6259 | -46.0925 | -65.2487 | -87.239 | -112.2002 | -141.1345 | -177.4388 | -220.4896 | -266.0748 | -313.5608 | -362.1472 | -411.2672 | -460.2538 | -507.7731 | -553.4917 | -596.5425 | -636.0586
Gas Natural | Millones USD 2020 | 0 | 0 | 0 | 0 | 0 | 0 | 0 | 0 | 0 | 0 | 0 | 0 | 0 | 0 | 0 | 0 | 0 | 0 | 0.72677 | 2.0019 | 3.8339 | 6.1365 | 9.1264 | 12.3236 | 16.3669 | 21.4456 | 27.748 | 35.8748 | 45.9199 | 57.5356 | 73.2447 | 91.6232 | 114.4169 | 142.8215 | 174.9612 | 210.9433 | 250.4423 | 292.7091 | 336.7994 | 381.6387 | 425.7942 | 467.9308 | 506.6808 | 540.8068
Solar | Millones USD 2020 | 0 | 0 | 0 | 0 | 0 | 0 | 0 | 0 | 0 | 0 | 0 | 0 | 0 | 0 | 0 | 0 | 0 | 0 | 0 | 0 | 0 | 0 | 0 | 0 | 0 | 0 | 0 | 0 | 0 | 0 | 0 | 0 | 0 | 0 | 0 | 0 | 0 | 0 | 0 | 0 | 0 | 0 | 0 | 0
Hidrógeno (Zona Centro) | Millones USD 2020 | 0 | 0 | 0 | 0 | 0 | 0 | 0 | 0 | 0 | 0 | 0 | 0 | 0 | 0 | 0 | 0 | 0 | 0 | 0 | 0 | 0 | 0 | 0 | 0 | 0 | 0 | 0 | 0 | 0 | 0 | 0 | 0 | 0 | 0 | 0 | 0 | 0 | 0 | 0 | 0 | 0 | 0 | 0 | 0
Biomasa | Millones USD 2020 | 0 | 0 | 0 | 0 | 0 | 0 | 0 | 0 | 0 | 0 | 0 | 0 | 0 | 0 | 0 | 0 | 0 | 0 | 0.0095988 | 0.029225 | 0.059231 | 0.095006 | 0.14693 | 0.60911 | 3.0848 | 9.4841 | 18.9473 | 30.9211 | 50.0093 | 74.338 | 102.3362 | 134.1655 | 170.8334 | 215.0124 | 265.4602 | 319.0293 | 375.1456 | 432.024 | 489.2938 | 546.2661 | 601.3072 | 654.4065 | 704.6403 | 750.9802
Total | Millones USD 2020 | 0 | 0 | 0 | 0 | 0 | 0 | 0 | 0 | 0 | 0 | 0 | 0 | 0 | 0 | 0 | 0 | 0 | 0 | 0.61794 | 1.7229 | 3.319 | 5.3619 | 7.9787 | 10.7505 | 14.8002 | 21.9639 | 32.5312 | 46.3325 | 66.1586 | 93.1215 | 126.6352 | 165.3661 | 220.9231 | 302.2498 | 393.1428 | 492.1749 | 598.562 | 709.6417 | 823.7569 | 938.9212 | 1052.2888 | 1161.8665 | 1265.0956 | 1359.4309
OPEX (2024-2050) | Millones USD 2020 | 2017: 215.4121
Diferencia Energía Electrica | Unidad | 2017 | 2018 | 2019 | 2020 | 2021 | 2022 | 2023 | 2024 | 2025 | 2026 | 2027 | 2028 | 2029 | 2030 | 2031 | 2032 | 2033 | 2034 | 2035 | 2036 | 2037 | 2038 | 2039 | 2040 | 2041 | 2042 | 2043 | 2044 | 2045 | 2046 | 2047 | 2048 | 2049 | 2050 | 2051 | 2052 | 2053 | 2054 | 2055 | 2056 | 2057 | 2058 | 2059 | 2060
Electricidad | MWh | 0 | 0 | 0 | 0 | 0 | 0 | 0 | 0 | 0 | 0 | 0 | 0 | 0 | 0 | 0 | 0 | 0 | 0 | 930.4 | 2326 | 4303.1 | 6745.4 | 10001.8 | 17445 | 40239.8 | 82340.4 | 140025.2 | 211782.3 | 317033.8 | 448801.7 | 600573.2 | 773627.6 | 979362.3 | 1237664.6 | 1537951.2 | 1855915.4 | 2187137.8 | 2526036 | 2868655.8 | 3210345.2 | 3541800.2 | 3860694.8 | 4160981.4 | 4436612.4
Electricidad Adicional | MWh |  | 0 | 0 | 0 | 0 | 0 | 0 | 0 | 0 | 0 | 0 | 0 | 0 | 0 | 0 | 0 | 0 | 0 | 930.4 | 1395.6 | 1977.1 | 2442.3 | 3256.4 | 7443.2 | 22794.8 | 42100.6 | 57684.8 | 71757.1 | 105251.5 | 131767.9 | 151771.5 | 173054.4 | 205734.7 | 258302.3 | 300286.6 | 317964.2 | 331222.4 | 338898.2 | 342619.8 | 341689.4 | 331455 | 318894.6 | 300286.6 | 275631
Horas uso al año | h | 215.4121 2017: 1460
Vida útil | años | 215.4121 2017: 10
Potencia Meidia Adicional | kW |  | 0 | 0 | 0 | 0 | 0 | 0 | 0 | 0 | 0 | 0 | 0 | 0 | 0 | 0 | 0 | 0 | 0 | 637.2603 | 955.8904 | 1354.1781 | 1672.8082 | 2230.411 | 5098.0822 | 15612.8767 | 28836.0274 | 39510.137 | 49148.6986 | 72090.0685 | 90251.9863 | 103953.0822 | 118530.411 | 140914.1781 | 176919.3836 | 205675.7534 | 217783.6986 | 226864.6575 | 232122.0548 | 234671.0959 | 234033.8356 | 227023.9726 | 218420.9589 | 205675.7534 | 188788.3562
Potencia Media Termo 150 L | kW | bar: 215.4121 2017
Unidades Adicionales | Unidades |  | 0 | 0 | 0 | 0 | 0 | 0 | 0 | 0 | 0 | 0 | 0 | 0 | 0 | 0 | 0 | 0 | 0 | 637 | 956 | 1354 | 1673 | 2230 | 5098 | 15613 | 28836 | 39510 | 49149 | 72090 | 90252 | 103953 | 118530 | 140914 | 176919 | 205676 | 217784 | 226865 | 232122 | 234671 | 234034 | 227024 | 218421 | 205676 | 188788
Costo Unitario | USD/unidad | 215.4121 2017: 600
Datos para CAPEX | Unidad | 2017 | 2018 | 2019 | 2020 | 2021 | 2022 | 2023 | 2024 | 2025 | 2026 | 2027 | 2028 | 2029 | 2030 | 2031 | 2032 | 2033 | 2034 | 2035 | 2036 | 2037 | 2038 | 2039 | 2040 | 2041 | 2042 | 2043 | 2044 | 2045 | 2046 | 2047 | 2048 | 2049 | 2050 | 2051 | 2052 | 2053 | 2054 | 2055 | 2056 | 2057 | 2058 | 2059 | 2060
Total | Millones USD |  | 0 | 0 | 0 | 0 | 0 | 0 | 0 | 0 | 0 | 0 | 0 | 0 | 0 | 0 | 0 | 0 | 0 | 0.3822 | 0.5736 | 0.8124 | 1.0038 | 1.338 | 3.0588 | 9.3678 | 17.3016 | 23.706 | 29.4894 | 43.6362 | 54.7248 | 63.1842 | 72.1218 | 85.8864 | 109.2102 | 132.7734 | 147.972 | 159.825 | 168.7626 | 184.4388 | 195.1452 | 199.3986 | 203.1744 | 209.292 | 222.483
CAPEX (2024-2050) | Millones USD 2020 | 600 2017: 101.6549; 600 2018: 0
Ir a Hoja Resumen | bar: 600 2017 to 600 2019
Termos | Unidades | 2017 | 2018 | 2019 | 2020 | 2021 | 2022 | 2023 | 2024 | 2025 | 2026 | 2027 | 2028 | 2029 | 2030 | 2031 | 2032 | 2033 | 2034 | 2035 | 2036 | 2037 | 2038 | 2039 | 2040 | 2041 | 2042 | 2043 | 2044 | 2045 | 2046 | 2047 | 2048 | 2049 | 2050 | 2051 | 2052 | 2053 | 2054 | 2055 | 2056 | 2057 | 2058 | 2059 | 2060
2017 | 0 | 0 | 0 | 0 | 0 | 0 | 0 | 0 | 0 | 0 | 0 | 0 | 0 | 0 | 0 | 0 | 0 | 0 | 0 | 0 | 0 | 0 | 0 | 0 | 0 | 0 | 0 | 0 | 0 | 0 | 0 | 0 | 0 | 0 | 0 | 0 | 0 | 0 | 0 | 0 | 0 | 0 | 0 | 0 | 0
2018 | 0 | 0 | 0 | 0 | 0 | 0 | 0 | 0 | 0 | 0 | 0 | 0 | 0 | 0 | 0 | 0 | 0 | 0 | 0 | 0 | 0 | 0 | 0 | 0 | 0 | 0 | 0 | 0 | 0 | 0 | 0 | 0 | 0 | 0 | 0 | 0 | 0 | 0 | 0 | 0 | 0 | 0 | 0 | 0 | 0
2019 | 0 | 0 | 0 | 0 | 0 | 0 | 0 | 0 | 0 | 0 | 0 | 0 | 0 | 0 | 0 | 0 | 0 | 0 | 0 | 0 | 0 | 0 | 0 | 0 | 0 | 0 | 0 | 0 | 0 | 0 | 0 | 0 | 0 | 0 | 0 | 0 | 0 | 0 | 0 | 0 | 0 | 0 | 0 | 0 | 0
2020 | 0 | 0 | 0 | 0 | 0 | 0 | 0 | 0 | 0 | 0 | 0 | 0 | 0 | 0 | 0 | 0 | 0 | 0 | 0 | 0 | 0 | 0 | 0 | 0 | 0 | 0 | 0 | 0 | 0 | 0 | 0 | 0 | 0 | 0 | 0 | 0 | 0 | 0 | 0 | 0 | 0 | 0 | 0 | 0 | 0
2021 | 0 | 0 | 0 | 0 | 0 | 0 | 0 | 0 | 0 | 0 | 0 | 0 | 0 | 0 | 0 | 0 | 0 | 0 | 0 | 0 | 0 | 0 | 0 | 0 | 0 | 0 | 0 | 0 | 0 | 0 | 0 | 0 | 0 | 0 | 0 | 0 | 0 | 0 | 0 | 0 | 0 | 0 | 0 | 0 | 0
2022 | 0 | 0 | 0 | 0 | 0 | 0 | 0 | 0 | 0 | 0 | 0 | 0 | 0 | 0 | 0 | 0 | 0 | 0 | 0 | 0 | 0 | 0 | 0 | 0 | 0 | 0 | 0 | 0 | 0 | 0 | 0 | 0 | 0 | 0 | 0 | 0 | 0 | 0 | 0 | 0 | 0 | 0 | 0 | 0 | 0
2023 | 0 | 0 | 0 | 0 | 0 | 0 | 0 | 0 | 0 | 0 | 0 | 0 | 0 | 0 | 0 | 0 | 0 | 0 | 0 | 0 | 0 | 0 | 0 | 0 | 0 | 0 | 0 | 0 | 0 | 0 | 0 | 0 | 0 | 0 | 0 | 0 | 0 | 0 | 0 | 0 | 0 | 0 | 0 | 0 | 0
2024 | 0 | 0 | 0 | 0 | 0 | 0 | 0 | 0 | 0 | 0 | 0 | 0 | 0 | 0 | 0 | 0 | 0 | 0 | 0 | 0 | 0 | 0 | 0 | 0 | 0 | 0 | 0 | 0 | 0 | 0 | 0 | 0 | 0 | 0 | 0 | 0 | 0 | 0 | 0 | 0 | 0 | 0 | 0 | 0 | 0
2025 | 0 | 0 | 0 | 0 | 0 | 0 | 0 | 0 | 0 | 0 | 0 | 0 | 0 | 0 | 0 | 0 | 0 | 0 | 0 | 0 | 0 | 0 | 0 | 0 | 0 | 0 | 0 | 0 | 0 | 0 | 0 | 0 | 0 | 0 | 0 | 0 | 0 | 0 | 0 | 0 | 0 | 0 | 0 | 0 | 0
2026 | 0 | 0 | 0 | 0 | 0 | 0 | 0 | 0 | 0 | 0 | 0 | 0 | 0 | 0 | 0 | 0 | 0 | 0 | 0 | 0 | 0 | 0 | 0 | 0 | 0 | 0 | 0 | 0 | 0 | 0 | 0 | 0 | 0 | 0 | 0 | 0 | 0 | 0 | 0 | 0 | 0 | 0 | 0 | 0 | 0
2027 | 0 | 0 | 0 | 0 | 0 | 0 | 0 | 0 | 0 | 0 | 0 | 0 | 0 | 0 | 0 | 0 | 0 | 0 | 0 | 0 | 0 | 0 | 0 | 0 | 0 | 0 | 0 | 0 | 0 | 0 | 0 | 0 | 0 | 0 | 0 | 0 | 0 | 0 | 0 | 0 | 0 | 0 | 0 | 0 | 0
2028 | 0 | 0 | 0 | 0 | 0 | 0 | 0 | 0 | 0 | 0 | 0 | 0 | 0 | 0 | 0 | 0 | 0 | 0 | 0 | 0 | 0 | 0 | 0 | 0 | 0 | 0 | 0 | 0 | 0 | 0 | 0 | 0 | 0 | 0 | 0 | 0 | 0 | 0 | 0 | 0 | 0 | 0 | 0 | 0 | 0
2029 | 0 | 0 | 0 | 0 | 0 | 0 | 0 | 0 | 0 | 0 | 0 | 0 | 0 | 0 | 0 | 0 | 0 | 0 | 0 | 0 | 0 | 0 | 0 | 0 | 0 | 0 | 0 | 0 | 0 | 0 | 0 | 0 | 0 | 0 | 0 | 0 | 0 | 0 | 0 | 0 | 0 | 0 | 0 | 0 | 0
2030 | 0 | 0 | 0 | 0 | 0 | 0 | 0 | 0 | 0 | 0 | 0 | 0 | 0 | 0 | 0 | 0 | 0 | 0 | 0 | 0 | 0 | 0 | 0 | 0 | 0 | 0 | 0 | 0 | 0 | 0 | 0 | 0 | 0 | 0 | 0 | 0 | 0 | 0 | 0 | 0 | 0 | 0 | 0 | 0 | 0
2031 | 0 | 0 | 0 | 0 | 0 | 0 | 0 | 0 | 0 | 0 | 0 | 0 | 0 | 0 | 0 | 0 | 0 | 0 | 0 | 0 | 0 | 0 | 0 | 0 | 0 | 0 | 0 | 0 | 0 | 0 | 0 | 0 | 0 | 0 | 0 | 0 | 0 | 0 | 0 | 0 | 0 | 0 | 0 | 0 | 0
2032 | 0 | 0 | 0 | 0 | 0 | 0 | 0 | 0 | 0 | 0 | 0 | 0 | 0 | 0 | 0 | 0 | 0 | 0 | 0 | 0 | 0 | 0 | 0 | 0 | 0 | 0 | 0 | 0 | 0 | 0 | 0 | 0 | 0 | 0 | 0 | 0 | 0 | 0 | 0 | 0 | 0 | 0 | 0 | 0 | 0
2033 | 0 | 0 | 0 | 0 | 0 | 0 | 0 | 0 | 0 | 0 | 0 | 0 | 0 | 0 | 0 | 0 | 0 | 0 | 0 | 0 | 0 | 0 | 0 | 0 | 0 | 0 | 0 | 0 | 0 | 0 | 0 | 0 | 0 | 0 | 0 | 0 | 0 | 0 | 0 | 0 | 0 | 0 | 0 | 0 | 0
2034 | 0 | 0 | 0 | 0 | 0 | 0 | 0 | 0 | 0 | 0 | 0 | 0 | 0 | 0 | 0 | 0 | 0 | 0 | 0 | 0 | 0 | 0 | 0 | 0 | 0 | 0 | 0 | 0 | 0 | 0 | 0 | 0 | 0 | 0 | 0 | 0 | 0 | 0 | 0 | 0 | 0 | 0 | 0 | 0 | 0
2035 | 637 | 0 | 0 | 0 | 0 | 0 | 0 | 0 | 0 | 0 | 0 | 0 | 0 | 0 | 0 | 0 | 0 | 0 | 0 | 637 | 0 | 0 | 0 | 0 | 0 | 0 | 0 | 0 | 0 | 637 | 0 | 0 | 0 | 0 | 0 | 0 | 0 | 0 | 0 | 637 | 0 | 0 | 0 | 0 | 0
2036 | 956 | 0 | 0 | 0 | 0 | 0 | 0 | 0 | 0 | 0 | 0 | 0 | 0 | 0 | 0 | 0 | 0 | 0 | 0 | 0 | 956 | 0 | 0 | 0 | 0 | 0 | 0 | 0 | 0 | 0 | 956 | 0 | 0 | 0 | 0 | 0 | 0 | 0 | 0 | 0 | 956 | 0 | 0 | 0 | 0
2037 | 1354 | 0 | 0 | 0 | 0 | 0 | 0 | 0 | 0 | 0 | 0 | 0 | 0 | 0 | 0 | 0 | 0 | 0 | 0 | 0 | 0 | 1354 | 0 | 0 | 0 | 0 | 0 | 0 | 0 | 0 | 0 | 1354 | 0 | 0 | 0 | 0 | 0 | 0 | 0 | 0 | 0 | 1354 | 0 | 0 | 0
2038 | 1673 | 0 | 0 | 0 | 0 | 0 | 0 | 0 | 0 | 0 | 0 | 0 | 0 | 0 | 0 | 0 | 0 | 0 | 0 | 0 | 0 | 0 | 1673 | 0 | 0 | 0 | 0 | 0 | 0 | 0 | 0 | 0 | 1673 | 0 | 0 | 0 | 0 | 0 | 0 | 0 | 0 | 0 | 1673 | 0 | 0
2039 | 2230 | 0 | 0 | 0 | 0 | 0 | 0 | 0 | 0 | 0 | 0 | 0 | 0 | 0 | 0 | 0 | 0 | 0 | 0 | 0 | 0 | 0 | 0 | 2230 | 0 | 0 | 0 | 0 | 0 | 0 | 0 | 0 | 0 | 2230 | 0 | 0 | 0 | 0 | 0 | 0 | 0 | 0 | 0 | 2230 | 0
2040 | 5098 | 0 | 0 | 0 | 0 | 0 | 0 | 0 | 0 | 0 | 0 | 0 | 0 | 0 | 0 | 0 | 0 | 0 | 0 | 0 | 0 | 0 | 0 | 0 | 5098 | 0 | 0 | 0 | 0 | 0 | 0 | 0 | 0 | 0 | 5098 | 0 | 0 | 0 | 0 | 0 | 0 | 0 | 0 | 0 | 5098
2041 | 15613 | 0 | 0 | 0 | 0 | 0 | 0 | 0 | 0 | 0 | 0 | 0 | 0 | 0 | 0 | 0 | 0 | 0 | 0 | 0 | 0 | 0 | 0 | 0 | 0 | 15613 | 0 | 0 | 0 | 0 | 0 | 0 | 0 | 0 | 0 | 15613 | 0 | 0 | 0 | 0 | 0 | 0 | 0 | 0 | 0
2042 | 28836 | 0 | 0 | 0 | 0 | 0 | 0 | 0 | 0 | 0 | 0 | 0 | 0 | 0 | 0 | 0 | 0 | 0 | 0 | 0 | 0 | 0 | 0 | 0 | 0 | 0 | 28836 | 0 | 0 | 0 | 0 | 0 | 0 | 0 | 0 | 0 | 28836 | 0 | 0 | 0 | 0 | 0 | 0 | 0 | 0
2043 | 39510 | 0 | 0 | 0 | 0 | 0 | 0 | 0 | 0 | 0 | 0 | 0 | 0 | 0 | 0 | 0 | 0 | 0 | 0 | 0 | 0 | 0 | 0 | 0 | 0 | 0 | 0 | 39510 | 0 | 0 | 0 | 0 | 0 | 0 | 0 | 0 | 0 | 39510 | 0 | 0 | 0 | 0 | 0 | 0 | 0
2044 | 49149 | 0 | 0 | 0 | 0 | 0 | 0 | 0 | 0 | 0 | 0 | 0 | 0 | 0 | 0 | 0 | 0 | 0 | 0 | 0 | 0 | 0 | 0 | 0 | 0 | 0 | 0 | 0 | 49149 | 0 | 0 | 0 | 0 | 0 | 0 | 0 | 0 | 0 | 49149 | 0 | 0 | 0 | 0 | 0 | 0
2045 | 72090 | 0 | 0 | 0 | 0 | 0 | 0 | 0 | 0 | 0 | 0 | 0 | 0 | 0 | 0 | 0 | 0 | 0 | 0 | 0 | 0 | 0 | 0 | 0 | 0 | 0 | 0 | 0 | 0 | 72090 | 0 | 0 | 0 | 0 | 0 | 0 | 0 | 0 | 0 | 72090 | 0 | 0 | 0 | 0 | 0
2046 | 90252 | 0 | 0 | 0 | 0 | 0 | 0 | 0 | 0 | 0 | 0 | 0 | 0 | 0 | 0 | 0 | 0 | 0 | 0 | 0 | 0 | 0 | 0 | 0 | 0 | 0 | 0 | 0 | 0 | 0 | 90252 | 0 | 0 | 0 | 0 | 0 | 0 | 0 | 0 | 0 | 90252 | 0 | 0 | 0 | 0
2047 | 103953 | 0 | 0 | 0 | 0 | 0 | 0 | 0 | 0 | 0 | 0 | 0 | 0 | 0 | 0 | 0 | 0 | 0 | 0 | 0 | 0 | 0 | 0 | 0 | 0 | 0 | 0 | 0 | 0 | 0 | 0 | 103953 | 0 | 0 | 0 | 0 | 0 | 0 | 0 | 0 | 0 | 103953 | 0 | 0 | 0
2048 | 118530 | 0 | 0 | 0 | 0 | 0 | 0 | 0 | 0 | 0 | 0 | 0 | 0 | 0 | 0 | 0 | 0 | 0 | 0 | 0 | 0 | 0 | 0 | 0 | 0 | 0 | 0 | 0 | 0 | 0 | 0 | 0 | 118530 | 0 | 0 | 0 | 0 | 0 | 0 | 0 | 0 | 0 | 118530 | 0 | 0
2049 | 140914 | 0 | 0 | 0 | 0 | 0 | 0 | 0 | 0 | 0 | 0 | 0 | 0 | 0 | 0 | 0 | 0 | 0 | 0 | 0 | 0 | 0 | 0 | 0 | 0 | 0 | 0 | 0 | 0 | 0 | 0 | 0 | 0 | 140914 | 0 | 0 | 0 | 0 | 0 | 0 | 0 | 0 | 0 | 140914 | 0
2050 | 176919 | 0 | 0 | 0 | 0 | 0 | 0 | 0 | 0 | 0 | 0 | 0 | 0 | 0 | 0 | 0 | 0 | 0 | 0 | 0 | 0 | 0 | 0 | 0 | 0 | 0 | 0 | 0 | 0 | 0 | 0 | 0 | 0 | 0 | 176919 | 0 | 0 | 0 | 0 | 0 | 0 | 0 | 0 | 0 | 176919
2051 | 205676 | 0 | 0 | 0 | 0 | 0 | 0 | 0 | 0 | 0 | 0 | 0 | 0 | 0 | 0 | 0 | 0 | 0 | 0 | 0 | 0 | 0 | 0 | 0 | 0 | 0 | 0 | 0 | 0 | 0 | 0 | 0 | 0 | 0 | 0 | 205676 | 0 | 0 | 0 | 0 | 0 | 0 | 0 | 0 | 0
2052 | 217784 | 0 | 0 | 0 | 0 | 0 | 0 | 0 | 0 | 0 | 0 | 0 | 0 | 0 | 0 | 0 | 0 | 0 | 0 | 0 | 0 | 0 | 0 | 0 | 0 | 0 | 0 | 0 | 0 | 0 | 0 | 0 | 0 | 0 | 0 | 0 | 217784 | 0 | 0 | 0 | 0 | 0 | 0 | 0 | 0
2053 | 226865 | 0 | 0 | 0 | 0 | 0 | 0 | 0 | 0 | 0 | 0 | 0 | 0 | 0 | 0 | 0 | 0 | 0 | 0 | 0 | 0 | 0 | 0 | 0 | 0 | 0 | 0 | 0 | 0 | 0 | 0 | 0 | 0 | 0 | 0 | 0 | 0 | 226865 | 0 | 0 | 0 | 0 | 0 | 0 | 0
2054 | 232122 | 0 | 0 | 0 | 0 | 0 | 0 | 0 | 0 | 0 | 0 | 0 | 0 | 0 | 0 | 0 | 0 | 0 | 0 | 0 | 0 | 0 | 0 | 0 | 0 | 0 | 0 | 0 | 0 | 0 | 0 | 0 | 0 | 0 | 0 | 0 | 0 | 0 | 232122 | 0 | 0 | 0 | 0 | 0 | 0
2055 | 234671 | 0 | 0 | 0 | 0 | 0 | 0 | 0 | 0 | 0 | 0 | 0 | 0 | 0 | 0 | 0 | 0 | 0 | 0 | 0 | 0 | 0 | 0 | 0 | 0 | 0 | 0 | 0 | 0 | 0 | 0 | 0 | 0 | 0 | 0 | 0 | 0 | 0 | 0 | 234671 | 0 | 0 | 0 | 0 | 0
2056 | 234034 | 0 | 0 | 0 | 0 | 0 | 0 | 0 | 0 | 0 | 0 | 0 | 0 | 0 | 0 | 0 | 0 | 0 | 0 | 0 | 0 | 0 | 0 | 0 | 0 | 0 | 0 | 0 | 0 | 0 | 0 | 0 | 0 | 0 | 0 | 0 | 0 | 0 | 0 | 0 | 234034 | 0 | 0 | 0 | 0
2057 | 227024 | 0 | 0 | 0 | 0 | 0 | 0 | 0 | 0 | 0 | 0 | 0 | 0 | 0 | 0 | 0 | 0 | 0 | 0 | 0 | 0 | 0 | 0 | 0 | 0 | 0 | 0 | 0 | 0 | 0 | 0 | 0 | 0 | 0 | 0 | 0 | 0 | 0 | 0 | 0 | 0 | 227024 | 0 | 0 | 0
2058 | 218421 | 0 | 0 | 0 | 0 | 0 | 0 | 0 | 0 | 0 | 0 | 0 | 0 | 0 | 0 | 0 | 0 | 0 | 0 | 0 | 0 | 0 | 0 | 0 | 0 | 0 | 0 | 0 | 0 | 0 | 0 | 0 | 0 | 0 | 0 | 0 | 0 | 0 | 0 | 0 | 0 | 0 | 218421 | 0 | 0
2059 | 205676 | 0 | 0 | 0 | 0 | 0 | 0 | 0 | 0 | 0 | 0 | 0 | 0 | 0 | 0 | 0 | 0 | 0 | 0 | 0 | 0 | 0 | 0 | 0 | 0 | 0 | 0 | 0 | 0 | 0 | 0 | 0 | 0 | 0 | 0 | 0 | 0 | 0 | 0 | 0 | 0 | 0 | 0 | 205676 | 0
2060 | 188788 | 0 | 0 | 0 | 0 | 0 | 0 | 0 | 0 | 0 | 0 | 0 | 0 | 0 | 0 | 0 | 0 | 0 | 0 | 0 | 0 | 0 | 0 | 0 | 0 | 0 | 0 | 0 | 0 | 0 | 0 | 0 | 0 | 0 | 0 | 0 | 0 | 0 | 0 | 0 | 0 | 0 | 0 | 0 | 188788
| Unidades | 0 | 0 | 0 | 0 | 0 | 0 | 0 | 0 | 0 | 0 | 0 | 0 | 0 | 0 | 0 | 0 | 0 | 0 | 637 | 956 | 1354 | 1673 | 2230 | 5098 | 15613 | 28836 | 39510 | 49149 | 72727 | 91208 | 105307 | 120203 | 143144 | 182017 | 221289 | 246620 | 266375 | 281271 | 307398 | 325242 | 332331 | 338624 | 348820 | 370805

## C_CD
Esc Base | Unidad | 2017 | 2018 | 2019 | 2020 | 2021 | 2022 | 2023 | 2024 | 2025 | 2026 | 2027 | 2028 | 2029 | 2030 | 2031 | 2032 | 2033 | 2034 | 2035 | 2036 | 2037 | 2038 | 2039 | 2040 | 2041 | 2042 | 2043 | 2044 | 2045 | 2046 | 2047 | 2048 | 2049 | 2050 | 2051 | 2052 | 2053 | 2054 | 2055 | 2056 | 2057 | 2058 | 2059 | 2060
Kerosene | Tcal | 1106.1 | 1186.4 | 1281.7 | 1393.8 | 1523.2 | 1500.5 | 1514.4 | 1527.2 | 1543.1 | 1554.7 | 1563.7 | 1570.2 | 1572.3 | 1572.3 | 1586.9 | 1600.9 | 1614.4 | 1628.4 | 1641.1 | 1654 | 1666 | 1677.5 | 1690.2 | 1700.9 | 1713 | 1723.4 | 1735.8 | 1746.8 | 1758.5 | 1768 | 1779.4 | 1789.9 | 1800.4 | 1810.4 | 1820.5 | 1829.6 | 1837.6 | 1843.8 | 1849.1 | 1851.9 | 1855.2 | 1857.7 | 1857.1 | 1855.6
Gas Licuado | Tcal | 9399 | 9876.8 | 10361.5 | 10854.7 | 11357.6 | 11598.1 | 11870.1 | 12012.2 | 12151.9 | 12281.5 | 12405.4 | 12522.8 | 12631.4 | 12734.4 | 12861.5 | 12986.6 | 13109 | 13231.1 | 13348.9 | 13465.7 | 13579 | 13690.1 | 13801 | 13907.3 | 14013.2 | 14115.3 | 14217.9 | 14316.7 | 14414.5 | 14507.5 | 14601.5 | 14692.4 | 14781.1 | 14867.1 | 14951 | 15031.8 | 15109.3 | 15182.8 | 15253.7 | 15319.6 | 15385.4 | 15449.4 | 15509.3 | 15565.9
Electricidad | Tcal | 11279.3 | 11923.9 | 12561.3 | 13191.8 | 13814.6 | 14957.6 | 15235 | 15484.1 | 15777.4 | 16075.9 | 16371.8 | 16671.3 | 16972.8 | 17275.3 | 17526.9 | 17772.7 | 18014 | 18251.1 | 18483.3 | 18711.6 | 18934.6 | 19152.6 | 19366 | 19574 | 19777.1 | 19974.3 | 20166.4 | 20352 | 20532 | 20706 | 20873.9 | 21036 | 21192.5 | 21343.1 | 21488.2 | 21635.3 | 21785.2 | 21939.5 | 22097.4 | 22257.7 | 22423.3 | 22591.4 | 22761.8 | 22936.4
Gas Natural | Tcal | 5345 | 5406.1 | 5462.1 | 5512.8 | 5557.6 | 5669.6 | 5746.4 | 5808.4 | 5869.8 | 5926.1 | 5981.5 | 6035.3 | 6087.6 | 6138.2 | 6193.5 | 6247.9 | 6301.8 | 6354.5 | 6406.1 | 6456.9 | 6507.1 | 6555.9 | 6603.7 | 6648.8 | 6691.9 | 6733 | 6772.7 | 6810.7 | 6846.4 | 6880 | 6911.6 | 6940.8 | 6967.2 | 6990.8 | 7011.3 | 7028.5 | 7041.6 | 7050.8 | 7055.6 | 7055.9 | 7050.9 | 7040.8 | 7024.7 | 7002.5
Solar | Tcal | 126.5 | 153.2 | 179.6 | 206.2 | 232.6 | 232.5 | 232.1 | 231.6 | 231.1 | 230.9 | 230.1 | 229.9 | 229.5 | 229.3 | 228.6 | 228.3 | 228 | 227.8 | 227.2 | 227.2 | 226.9 | 226.8 | 226.5 | 226.3 | 226.1 | 225.9 | 225.7 | 225.3 | 225.3 | 225 | 225 | 224.9 | 224.8 | 224.7 | 224.3 | 224.2 | 224.1 | 224 | 224 | 223.9 | 223.9 | 223.9 | 223.6 | 223.5
Hidrógeno | Tcal | 0 | 0 | 0 | 0 | 0 | 0 | 0 | 0 | 0 | 0 | 0 | 0 | 0 | 0 | 0 | 0 | 0 | 0 | 0 | 0 | 0 | 0 | 0 | 0 | 0 | 0 | 0 | 0 | 0 | 0 | 0 | 0 | 0 | 0 | 0 | 0 | 0 | 0 | 0 | 0 | 0 | 0 | 0 | 0
Biomasa | Tcal | 15899.2 | 17751.7 | 19640.3 | 21560.6 | 23507.6 | 23498.8 | 23780.8 | 23937.4 | 24067 | 24150.8 | 24215.2 | 24263 | 24261.1 | 24252.1 | 24392 | 24528.6 | 24657.1 | 24802.8 | 24921.5 | 25048.9 | 25164.4 | 25269.4 | 25406.7 | 25506.7 | 25632.2 | 25727.8 | 25860.1 | 25966.6 | 26088.8 | 26163.5 | 26281.3 | 26378.4 | 26482.1 | 26567.3 | 26658.6 | 26738.9 | 26801.2 | 26808.5 | 26802.9 | 26736.2 | 26673.9 | 26599.6 | 26474.7 | 26345.8
Total | Tcal | 43155.1 | 46298.1 | 49486.5 | 52719.9 | 55993.2 | 57457.1 | 58378.8 | 59000.9 | 59640.3 | 60219.9 | 60767.7 | 61292.5 | 61754.7 | 62201.6 | 62789.4 | 63365 | 63924.3 | 64495.7 | 65028.1 | 65564.3 | 66078 | 66572.3 | 67094.1 | 67564 | 68053.5 | 68499.7 | 68978.6 | 69418.1 | 69865.5 | 70250 | 70672.7 | 71062.4 | 71448.1 | 71803.4 | 72153.9 | 72488.3 | 72799 | 73049.4 | 73282.7 | 73445.2 | 73612.6 | 73762.8 | 73851.2 | 73929.7
Eficiencia Biomasa | % | 2017: 70%
Energía Util Biomasa | Tcal | 11129.44 | 12426.19 | 13748.21 | 15092.42 | 16455.32 | 16449.16 | 16646.56 | 16756.18 | 16846.9 | 16905.56 | 16950.64 | 16984.1 | 16982.77 | 16976.47 | 17074.4 | 17170.02 | 17259.97 | 17361.96 | 17445.05 | 17534.23 | 17615.08 | 17688.58 | 17784.69 | 17854.69 | 17942.54 | 18009.46 | 18102.07 | 18176.62 | 18262.16 | 18314.45 | 18396.91 | 18464.88 | 18537.47 | 18597.11 | 18661.02 | 18717.23 | 18760.84 | 18765.95 | 18762.03 | 18715.34 | 18671.73 | 18619.72 | 18532.29 | 18442.06
10000
Viviendas | Viv | 0 | 0 | 0 | 0 | 0 | 0 | 0 | 0 | 0 | 0 | 0 | 0 | 0 | 10000 | 20000 | 30000 | 40000 | 50000 | 60000 | 70000 | 80000 | 90000 | 100000 | 110000 | 120000 | 130000 | 140000 | 150000 | 160000 | 170000 | 180000 | 190000 | 200000 | 210000 | 220000 | 230000 | 240000 | 250000 | 260000 | 270000 | 280000 | 290000 | 300000 | 310000
Proyecto temuco | viv | 2017: 9800
Consumo | Tcal/año | 2017: 140
| Tcal/viv-año | 2017: 0.014286
Demanda de Energía final CD | Tcal | 0 | 0 | 0 | 0 | 0 | 0 | 0 | 0 | 0 | 0 | 0 | 0 | 0 | 142.8571 | 285.7143 | 428.5714 | 571.4286 | 714.2857 | 857.1429 | 1000 | 1142.8571 | 1285.7143 | 1428.5714 | 1571.4286 | 1714.2857 | 1857.1429 | 2000 | 2142.8571 | 2285.7143 | 2428.5714 | 2571.4286 | 2714.2857 | 2857.1429 | 3000 | 3142.8571 | 3285.7143 | 3428.5714 | 3571.4286 | 3714.2857 | 3857.1429 | 4000 | 4142.8571 | 4285.7143 | 4428.5714
| MWh |  | 0 | 0 | 0 | 0 | 0 | 0 | 0 | 0 | 0 | 0 | 0 | 0 | 166142.8571 | 332285.7143 | 498428.5714 | 664571.4286 | 830714.2857 | 996857.1429 | 1163000 | 1329142.8571 | 1495285.7143 | 1661428.5714 | 1827571.4286 | 1993714.2857 | 2159857.1429 | 2326000 | 2492142.8571 | 2658285.7143 | 2824428.5714 | 2990571.4286 | 3156714.2857 | 3322857.1429 | 3489000 | 3655142.8571 | 3821285.7143 | 3987428.5714 | 4153571.4286 | 4319714.2857 | 4485857.1429 | 4652000 | 4818142.8571 | 4984285.7143 | 5150428.5714
Reducciones Medias | tCO2/MWht | 2017: 0.44501
eficiencia Biomasa DC | % | 2017: 95%
Energía Util Biomasa DC | Tcal | 0 | 0 | 0 | 0 | 0 | 0 | 0 | 0 | 0 | 0 | 0 | 0 | 0 | 135.7143 | 271.4286 | 407.1429 | 542.8571 | 678.5714 | 814.2857 | 950 | 1085.7143 | 1221.4286 | 1357.1429 | 1492.8571 | 1628.5714 | 1764.2857 | 1900 | 2035.7143 | 2171.4286 | 2307.1429 | 2442.8571 | 2578.5714 | 2714.2857 | 2850 | 2985.7143 | 3121.4286 | 3257.1429 | 3392.8571 | 3528.5714 | 3664.2857 | 3800 | 3935.7143 | 4071.4286 | 4207.1429
Esc Base | Unidad | 2017 | 2018 | 2019 | 2020 | 2021 | 2022 | 2023 | 2024 | 2025 | 2026 | 2027 | 2028 | 2029 | 2030 | 2031 | 2032 | 2033 | 2034 | 2035 | 2036 | 2037 | 2038 | 2039 | 2040 | 2041 | 2042 | 2043 | 2044 | 2045 | 2046 | 2047 | 2048 | 2049 | 2050 | 2051 | 2052 | 2053 | 2054 | 2055 | 2056 | 2057 | 2058 | 2059 | 2060
Kerosene | Tcal | 1106.1 | 1186.4 | 1281.7 | 1393.8 | 1523.2 | 1500.5 | 1514.4 | 1527.2 | 1543.1 | 1554.7 | 1563.7 | 1570.2 | 1572.3 | 1572.3 | 1586.9 | 1600.9 | 1614.4 | 1628.4 | 1641.1 | 1654 | 1666 | 1677.5 | 1690.2 | 1700.9 | 1713 | 1723.4 | 1735.8 | 1746.8 | 1758.5 | 1768 | 1779.4 | 1789.9 | 1800.4 | 1810.4 | 1820.5 | 1829.6 | 1837.6 | 1843.8 | 1849.1 | 1851.9 | 1855.2 | 1857.7 | 1857.1 | 1855.6
Gas Licuado | Tcal | 9399 | 9876.8 | 10361.5 | 10854.7 | 11357.6 | 11598.1 | 11870.1 | 12012.2 | 12151.9 | 12281.5 | 12405.4 | 12522.8 | 12631.4 | 12734.4 | 12861.5 | 12986.6 | 13109 | 13231.1 | 13348.9 | 13465.7 | 13579 | 13690.1 | 13801 | 13907.3 | 14013.2 | 14115.3 | 14217.9 | 14316.7 | 14414.5 | 14507.5 | 14601.5 | 14692.4 | 14781.1 | 14867.1 | 14951 | 15031.8 | 15109.3 | 15182.8 | 15253.7 | 15319.6 | 15385.4 | 15449.4 | 15509.3 | 15565.9
Electricidad | Tcal | 11279.3 | 11923.9 | 12561.3 | 13191.8 | 13814.6 | 14957.6 | 15235 | 15484.1 | 15777.4 | 16075.9 | 16371.8 | 16671.3 | 16972.8 | 17275.3 | 17526.9 | 17772.7 | 18014 | 18251.1 | 18483.3 | 18711.6 | 18934.6 | 19152.6 | 19366 | 19574 | 19777.1 | 19974.3 | 20166.4 | 20352 | 20532 | 20706 | 20873.9 | 21036 | 21192.5 | 21343.1 | 21488.2 | 21635.3 | 21785.2 | 21939.5 | 22097.4 | 22257.7 | 22423.3 | 22591.4 | 22761.8 | 22936.4
Gas Natural | Tcal | 5345 | 5406.1 | 5462.1 | 5512.8 | 5557.6 | 5669.6 | 5746.4 | 5808.4 | 5869.8 | 5926.1 | 5981.5 | 6035.3 | 6087.6 | 6138.2 | 6193.5 | 6247.9 | 6301.8 | 6354.5 | 6406.1 | 6456.9 | 6507.1 | 6555.9 | 6603.7 | 6648.8 | 6691.9 | 6733 | 6772.7 | 6810.7 | 6846.4 | 6880 | 6911.6 | 6940.8 | 6967.2 | 6990.8 | 7011.3 | 7028.5 | 7041.6 | 7050.8 | 7055.6 | 7055.9 | 7050.9 | 7040.8 | 7024.7 | 7002.5
Solar | Tcal | 126.5 | 153.2 | 179.6 | 206.2 | 232.6 | 232.5 | 232.1 | 231.6 | 231.1 | 230.9 | 230.1 | 229.9 | 229.5 | 229.3 | 228.6 | 228.3 | 228 | 227.8 | 227.2 | 227.2 | 226.9 | 226.8 | 226.5 | 226.3 | 226.1 | 225.9 | 225.7 | 225.3 | 225.3 | 225 | 225 | 224.9 | 224.8 | 224.7 | 224.3 | 224.2 | 224.1 | 224 | 224 | 223.9 | 223.9 | 223.9 | 223.6 | 223.5
Hidrógeno | Tcal | 0 | 0 | 0 | 0 | 0 | 0 | 0 | 0 | 0 | 0 | 0 | 0 | 0 | 0 | 0 | 0 | 0 | 0 | 0 | 0 | 0 | 0 | 0 | 0 | 0 | 0 | 0 | 0 | 0 | 0 | 0 | 0 | 0 | 0 | 0 | 0 | 0 | 0 | 0 | 0 | 0 | 0 | 0 | 0
Biomasa | Tcal | 15899.2 | 17751.7 | 19640.3 | 21560.6 | 23507.6 | 23498.8 | 23780.8 | 23937.4 | 24067 | 24150.8 | 24215.2 | 24263 | 24261.1 | 24252.1 | 24392 | 24528.6 | 24657.1 | 24802.8 | 24921.5 | 25048.9 | 25164.4 | 25269.4 | 25406.7 | 25506.7 | 25632.2 | 25727.8 | 25860.1 | 25966.6 | 26088.8 | 26163.5 | 26281.3 | 26378.4 | 26482.1 | 26567.3 | 26658.6 | 26738.9 | 26801.2 | 26808.5 | 26802.9 | 26736.2 | 26673.9 | 26599.6 | 26474.7 | 26345.8
Biomasa CD | Tcal | 0 | 0 | 0 | 0 | 0 | 0 | 0 | 0 | 0 | 0 | 0 | 0 | 0 | 0 | 0 | 0 | 0 | 0 | 0 | 0 | 0 | 0 | 0 | 0 | 0 | 0 | 0 | 0 | 0 | 0 | 0 | 0 | 0 | 0 | 0 | 0 | 0 | 0 | 0 | 0 | 0 | 0 | 0 | 0
Total | Tcal | 43155.1 | 46298.1 | 49486.5 | 52719.9 | 55993.2 | 57457.1 | 58378.8 | 59000.9 | 59640.3 | 60219.9 | 60767.7 | 61292.5 | 61754.7 | 62201.6 | 62789.4 | 63365 | 63924.3 | 64495.7 | 65028.1 | 65564.3 | 66078 | 66572.3 | 67094.1 | 67564 | 68053.5 | 68499.7 | 68978.6 | 69418.1 | 69865.5 | 70250 | 70672.7 | 71062.4 | 71448.1 | 71803.4 | 72153.9 | 72488.3 | 72799 | 73049.4 | 73282.7 | 73445.2 | 73612.6 | 73762.8 | 73851.2 | 73929.7
Esc CN | Unidad | 2017 | 2018 | 2019 | 2020 | 2021 | 2022 | 2023 | 2024 | 2025 | 2026 | 2027 | 2028 | 2029 | 2030 | 2031 | 2032 | 2033 | 2034 | 2035 | 2036 | 2037 | 2038 | 2039 | 2040 | 2041 | 2042 | 2043 | 2044 | 2045 | 2046 | 2047 | 2048 | 2049 | 2050 | 2051 | 2052 | 2053 | 2054 | 2055 | 2056 | 2057 | 2058 | 2059 | 2060
Kerosene | Tcal | 1106.1 | 1186.4 | 1281.7 | 1393.8 | 1523.2 | 1500.5 | 1514.4 | 1527.2 | 1543.1 | 1554.7 | 1563.7 | 1570.2 | 1572.3 | 1572.3 | 1586.9 | 1600.9 | 1614.4 | 1628.4 | 1641.1 | 1654 | 1666 | 1677.5 | 1690.2 | 1700.9 | 1713 | 1723.4 | 1735.8 | 1746.8 | 1758.5 | 1768 | 1779.4 | 1789.9 | 1800.4 | 1810.4 | 1820.5 | 1829.6 | 1837.6 | 1843.8 | 1849.1 | 1851.9 | 1855.2 | 1857.7 | 1857.1 | 1855.6
Gas Licuado | Tcal | 9399 | 9876.8 | 10361.5 | 10854.7 | 11357.6 | 11598.1 | 11870.1 | 12012.2 | 12151.9 | 12281.5 | 12405.4 | 12522.8 | 12631.4 | 12734.4 | 12861.5 | 12986.6 | 13109 | 13231.1 | 13348.9 | 13465.7 | 13579 | 13690.1 | 13801 | 13907.3 | 14013.2 | 14115.3 | 14217.9 | 14316.7 | 14414.5 | 14507.5 | 14601.5 | 14692.4 | 14781.1 | 14867.1 | 14951 | 15031.8 | 15109.3 | 15182.8 | 15253.7 | 15319.6 | 15385.4 | 15449.4 | 15509.3 | 15565.9
Electricidad | Tcal | 11279.3 | 11923.9 | 12561.3 | 13191.8 | 13814.6 | 14957.6 | 15235 | 15484.1 | 15777.4 | 16075.9 | 16371.8 | 16671.3 | 16972.8 | 17275.3 | 17526.9 | 17772.7 | 18014 | 18251.1 | 18483.3 | 18711.6 | 18934.6 | 19152.6 | 19366 | 19574 | 19777.1 | 19974.3 | 20166.4 | 20352 | 20532 | 20706 | 20873.9 | 21036 | 21192.5 | 21343.1 | 21488.2 | 21635.3 | 21785.2 | 21939.5 | 22097.4 | 22257.7 | 22423.3 | 22591.4 | 22761.8 | 22936.4
Gas Natural | Tcal | 5345 | 5406.1 | 5462.1 | 5512.8 | 5557.6 | 5669.6 | 5746.4 | 5808.4 | 5869.8 | 5926.1 | 5981.5 | 6035.3 | 6087.6 | 6138.2 | 6193.5 | 6247.9 | 6301.8 | 6354.5 | 6406.1 | 6456.9 | 6507.1 | 6555.9 | 6603.7 | 6648.8 | 6691.9 | 6733 | 6772.7 | 6810.7 | 6846.4 | 6880 | 6911.6 | 6940.8 | 6967.2 | 6990.8 | 7011.3 | 7028.5 | 7041.6 | 7050.8 | 7055.6 | 7055.9 | 7050.9 | 7040.8 | 7024.7 | 7002.5
Solar | Tcal | 126.5 | 153.2 | 179.6 | 206.2 | 232.6 | 232.5 | 232.1 | 231.6 | 231.1 | 230.9 | 230.1 | 229.9 | 229.5 | 229.3 | 228.6 | 228.3 | 228 | 227.8 | 227.2 | 227.2 | 226.9 | 226.8 | 226.5 | 226.3 | 226.1 | 225.9 | 225.7 | 225.3 | 225.3 | 225 | 225 | 224.9 | 224.8 | 224.7 | 224.3 | 224.2 | 224.1 | 224 | 224 | 223.9 | 223.9 | 223.9 | 223.6 | 223.5
Hidrógeno | Tcal | 0 | 0 | 0 | 0 | 0 | 0 | 0 | 0 | 0 | 0 | 0 | 0 | 0 | 0 | 0 | 0 | 0 | 0 | 0 | 0 | 0 | 0 | 0 | 0 | 0 | 0 | 0 | 0 | 0 | 0 | 0 | 0 | 0 | 0 | 0 | 0 | 0 | 0 | 0 | 0 | 0 | 0 | 0 | 0
Biomasa | Tcal | 15899.2 | 17751.7 | 19640.3 | 21560.6 | 23507.6 | 23498.8 | 23780.8 | 23937.4 | 24067 | 24150.8 | 24215.2 | 24263 | 24261.1 | 24058.2224 | 24004.2449 | 23946.9673 | 23881.5898 | 23833.4122 | 23758.2347 | 23691.7571 | 23613.3796 | 23524.502 | 23467.9245 | 23374.0469 | 23305.6694 | 23207.3918 | 23145.8143 | 23058.4367 | 22986.7592 | 22867.5816 | 22791.5041 | 22694.7265 | 22604.549 | 22495.8714 | 22393.2939 | 22279.7163 | 22148.1388 | 21961.5612 | 21762.0837 | 21501.5061 | 21245.3286 | 20977.151 | 20658.3735 | 20335.5959
Biomasa CD | Tcal | 0 | 0 | 0 | 0 | 0 | 0 | 0 | 0 | 0 | 0 | 0 | 0 | 0 | 142.8571 | 285.7143 | 428.5714 | 571.4286 | 714.2857 | 857.1429 | 1000 | 1142.8571 | 1285.7143 | 1428.5714 | 1571.4286 | 1714.2857 | 1857.1429 | 2000 | 2142.8571 | 2285.7143 | 2428.5714 | 2571.4286 | 2714.2857 | 2857.1429 | 3000 | 3142.8571 | 3285.7143 | 3428.5714 | 3571.4286 | 3714.2857 | 3857.1429 | 4000 | 4142.8571 | 4285.7143 | 4428.5714
Total | Tcal | 43155.1 | 46298.1 | 49486.5 | 52719.9 | 55993.2 | 57457.1 | 58378.8 | 59000.9 | 59640.3 | 60219.9 | 60767.7 | 61292.5 | 61754.7 | 62150.5796 | 62687.3592 | 63211.9388 | 63720.2184 | 64240.598 | 64721.9776 | 65207.1571 | 65669.8367 | 66113.1163 | 66583.8959 | 67002.7755 | 67441.2551 | 67836.4347 | 68264.3143 | 68652.7939 | 69049.1735 | 69382.6531 | 69754.3327 | 70093.0122 | 70427.6918 | 70731.9714 | 71031.451 | 71314.8306 | 71574.5102 | 71773.8898 | 71956.1694 | 72067.649 | 72184.0286 | 72283.2082 | 72320.5878 | 72348.0673
Diferencia Energía | Unidad | 2017 | 2018 | 2019 | 2020 | 2021 | 2022 | 2023 | 2024 | 2025 | 2026 | 2027 | 2028 | 2029 | 2030 | 2031 | 2032 | 2033 | 2034 | 2035 | 2036 | 2037 | 2038 | 2039 | 2040 | 2041 | 2042 | 2043 | 2044 | 2045 | 2046 | 2047 | 2048 | 2049 | 2050 | 2051 | 2052 | 2053 | 2054 | 2055 | 2056 | 2057 | 2058 | 2059 | 2060
Kerosene | Tcal | 0 | 0 | 0 | 0 | 0 | 0 | 0 | 0 | 0 | 0 | 0 | 0 | 0 | 0 | 0 | 0 | 0 | 0 | 0 | 0 | 0 | 0 | 0 | 0 | 0 | 0 | 0 | 0 | 0 | 0 | 0 | 0 | 0 | 0 | 0 | 0 | 0 | 0 | 0 | 0 | 0 | 0 | 0 | 0
Gas Licuado | Tcal | 0 | 0 | 0 | 0 | 0 | 0 | 0 | 0 | 0 | 0 | 0 | 0 | 0 | 0 | 0 | 0 | 0 | 0 | 0 | 0 | 0 | 0 | 0 | 0 | 0 | 0 | 0 | 0 | 0 | 0 | 0 | 0 | 0 | 0 | 0 | 0 | 0 | 0 | 0 | 0 | 0 | 0 | 0 | 0
Electricidad | Tcal | 0 | 0 | 0 | 0 | 0 | 0 | 0 | 0 | 0 | 0 | 0 | 0 | 0 | 0 | 0 | 0 | 0 | 0 | 0 | 0 | 0 | 0 | 0 | 0 | 0 | 0 | 0 | 0 | 0 | 0 | 0 | 0 | 0 | 0 | 0 | 0 | 0 | 0 | 0 | 0 | 0 | 0 | 0 | 0
Gas Natural | Tcal | 0 | 0 | 0 | 0 | 0 | 0 | 0 | 0 | 0 | 0 | 0 | 0 | 0 | 0 | 0 | 0 | 0 | 0 | 0 | 0 | 0 | 0 | 0 | 0 | 0 | 0 | 0 | 0 | 0 | 0 | 0 | 0 | 0 | 0 | 0 | 0 | 0 | 0 | 0 | 0 | 0 | 0 | 0 | 0
Solar | Tcal | 0 | 0 | 0 | 0 | 0 | 0 | 0 | 0 | 0 | 0 | 0 | 0 | 0 | 0 | 0 | 0 | 0 | 0 | 0 | 0 | 0 | 0 | 0 | 0 | 0 | 0 | 0 | 0 | 0 | 0 | 0 | 0 | 0 | 0 | 0 | 0 | 0 | 0 | 0 | 0 | 0 | 0 | 0 | 0
Hidrógeno | Tcal | 0 | 0 | 0 | 0 | 0 | 0 | 0 | 0 | 0 | 0 | 0 | 0 | 0 | 0 | 0 | 0 | 0 | 0 | 0 | 0 | 0 | 0 | 0 | 0 | 0 | 0 | 0 | 0 | 0 | 0 | 0 | 0 | 0 | 0 | 0 | 0 | 0 | 0 | 0 | 0 | 0 | 0 | 0 | 0
Biomasa | Tcal | 0 | 0 | 0 | 0 | 0 | 0 | 0 | 0 | 0 | 0 | 0 | 0 | 0 | 51.0204 | 102.0408 | 153.0612 | 204.0816 | 255.102 | 306.1224 | 357.1429 | 408.1633 | 459.1837 | 510.2041 | 561.2245 | 612.2449 | 663.2653 | 714.2857 | 765.3061 | 816.3265 | 867.3469 | 918.3673 | 969.3878 | 1020.4082 | 1071.4286 | 1122.449 | 1173.4694 | 1224.4898 | 1275.5102 | 1326.5306 | 1377.551 | 1428.5714 | 1479.5918 | 1530.6122 | 1581.6327
Total | Tcal | 0 | 0 | 0 | 0 | 0 | 0 | 0 | 0 | 0 | 0 | 0 | 0 | 0 | 51.0204 | 102.0408 | 153.0612 | 204.0816 | 255.102 | 306.1224 | 357.1429 | 408.1633 | 459.1837 | 510.2041 | 561.2245 | 612.2449 | 663.2653 | 714.2857 | 765.3061 | 816.3265 | 867.3469 | 918.3673 | 969.3878 | 1020.4082 | 1071.4286 | 1122.449 | 1173.4694 | 1224.4898 | 1275.5102 | 1326.5306 | 1377.551 | 1428.5714 | 1479.5918 | 1530.6122 | 1581.6327
OPEX | Unidad | 2017 | 2018 | 2019 | 2020 | 2021 | 2022 | 2023 | 2024 | 2025 | 2026 | 2027 | 2028 | 2029 | 2030 | 2031 | 2032 | 2033 | 2034 | 2035 | 2036 | 2037 | 2038 | 2039 | 2040 | 2041 | 2042 | 2043 | 2044 | 2045 | 2046 | 2047 | 2048 | 2049 | 2050 | 2051 | 2052 | 2053 | 2054 | 2055 | 2056 | 2057 | 2058 | 2059 | 2060
Kerosene | Millones USD 2020 | 0 | 0 | 0 | 0 | 0 | 0 | 0 | 0 | 0 | 0 | 0 | 0 | 0 | 0 | 0 | 0 | 0 | 0 | 0 | 0 | 0 | 0 | 0 | 0 | 0 | 0 | 0 | 0 | 0 | 0 | 0 | 0 | 0 | 0 | 0 | 0 | 0 | 0 | 0 | 0 | 0 | 0 | 0 | 0
Gas Licuado | Millones USD 2020 | 0 | 0 | 0 | 0 | 0 | 0 | 0 | 0 | 0 | 0 | 0 | 0 | 0 | 0 | 0 | 0 | 0 | 0 | 0 | 0 | 0 | 0 | 0 | 0 | 0 | 0 | 0 | 0 | 0 | 0 | 0 | 0 | 0 | 0 | 0 | 0 | 0 | 0 | 0 | 0 | 0 | 0 | 0 | 0
Electricidad Residencial | Millones USD 2020 | 0 | 0 | 0 | 0 | 0 | 0 | 0 | 0 | 0 | 0 | 0 | 0 | 0 | 0 | 0 | 0 | 0 | 0 | 0 | 0 | 0 | 0 | 0 | 0 | 0 | 0 | 0 | 0 | 0 | 0 | 0 | 0 | 0 | 0 | 0 | 0 | 0 | 0 | 0 | 0 | 0 | 0 | 0 | 0
Gas Natural | Millones USD 2020 | 0 | 0 | 0 | 0 | 0 | 0 | 0 | 0 | 0 | 0 | 0 | 0 | 0 | 0 | 0 | 0 | 0 | 0 | 0 | 0 | 0 | 0 | 0 | 0 | 0 | 0 | 0 | 0 | 0 | 0 | 0 | 0 | 0 | 0 | 0 | 0 | 0 | 0 | 0 | 0 | 0 | 0 | 0 | 0
Solar | Millones USD 2020 | 0 | 0 | 0 | 0 | 0 | 0 | 0 | 0 | 0 | 0 | 0 | 0 | 0 | 0 | 0 | 0 | 0 | 0 | 0 | 0 | 0 | 0 | 0 | 0 | 0 | 0 | 0 | 0 | 0 | 0 | 0 | 0 | 0 | 0 | 0 | 0 | 0 | 0 | 0 | 0 | 0 | 0 | 0 | 0
Hidrógeno (Zona Centro) | Millones USD 2020 | 0 | 0 | 0 | 0 | 0 | 0 | 0 | 0 | 0 | 0 | 0 | 0 | 0 | 0 | 0 | 0 | 0 | 0 | 0 | 0 | 0 | 0 | 0 | 0 | 0 | 0 | 0 | 0 | 0 | 0 | 0 | 0 | 0 | 0 | 0 | 0 | 0 | 0 | 0 | 0 | 0 | 0 | 0 | 0
Biomasa | Millones USD 2020 | 0 | 0 | 0 | 0 | 0 | 0 | 0 | 0 | 0 | 0 | 0 | 0 | 0 | 2.2885 | 4.6294 | 7.0553 | 9.54 | 12.0788 | 14.6921 | 17.3959 | 20.1465 | 22.9605 | 25.8506 | 28.7269 | 31.9569 | 34.62 | 37.2831 | 39.9462 | 42.6093 | 45.2723 | 47.9354 | 50.5985 | 53.2616 | 55.9247 | 58.5877 | 61.2508 | 63.9139 | 66.577 | 69.2401 | 71.9031 | 74.5662 | 77.2293 | 79.8924 | 82.5555
Total | Millones USD 2020 | 0 | 0 | 0 | 0 | 0 | 0 | 0 | 0 | 0 | 0 | 0 | 0 | 0 | 2.2885 | 4.6294 | 7.0553 | 9.54 | 12.0788 | 14.6921 | 17.3959 | 20.1465 | 22.9605 | 25.8506 | 28.7269 | 31.9569 | 34.62 | 37.2831 | 39.9462 | 42.6093 | 45.2723 | 47.9354 | 50.5985 | 53.2616 | 55.9247 | 58.5877 | 61.2508 | 63.9139 | 66.577 | 69.2401 | 71.9031 | 74.5662 | 77.2293 | 79.8924 | 82.5555
OPEX (2024-2050) | Millones USD 2020 | 2017: 151.8511
Diferencia Energía Electrica | Unidad | 2017 | 2018 | 2019 | 2020 | 2021 | 2022 | 2023 | 2024 | 2025 | 2026 | 2027 | 2028 | 2029 | 2030 | 2031 | 2032 | 2033 | 2034 | 2035 | 2036 | 2037 | 2038 | 2039 | 2040 | 2041 | 2042 | 2043 | 2044 | 2045 | 2046 | 2047 | 2048 | 2049 | 2050 | 2051 | 2052 | 2053 | 2054 | 2055 | 2056 | 2057 | 2058 | 2059 | 2060
Demanda Térmica DC | MWh | 0 | 0 | 0 | 0 | 0 | 0 | 0 | 0 | 0 | 0 | 0 | 0 | 0 | 166142.8571 | 332285.7143 | 498428.5714 | 664571.4286 | 830714.2857 | 996857.1429 | 1163000 | 1329142.8571 | 1495285.7143 | 1661428.5714 | 1827571.4286 | 1993714.2857 | 2159857.1429 | 2326000 | 2492142.8571 | 2658285.7143 | 2824428.5714 | 2990571.4286 | 3156714.2857 | 3322857.1429 | 3489000 | 3655142.8571 | 3821285.7143 | 3987428.5714 | 4153571.4286 | 4319714.2857 | 4485857.1429 | 4652000 | 4818142.8571 | 4984285.7143 | 5150428.5714
Electricidad Adicional | MWh |  | 0 | 0 | 0 | 0 | 0 | 0 | 0 | 0 | 0 | 0 | 0 | 0 | 166142.8571 | 166142.8571 | 166142.8571 | 166142.8571 | 166142.8571 | 166142.8571 | 166142.8571 | 166142.8571 | 166142.8571 | 166142.8571 | 166142.8571 | 166142.8571 | 166142.8571 | 166142.8571 | 166142.8571 | 166142.8571 | 166142.8571 | 166142.8571 | 166142.8571 | 166142.8571 | 166142.8571 | 166142.8571 | 166142.8571 | 166142.8571 | 166142.8571 | 166142.8571 | 166142.8571 | 166142.8571 | 166142.8571 | 166142.8571 | 166142.8571
Horas uso al año | h/año | 151.8511 2017: 2500
Potencia Térmica adicional | MW | 0 | 0 | 0 | 0 | 0 | 0 | 0 | 0 | 0 | 0 | 0 | 0 | 0 | 66.4571 | 66.4571 | 66.4571 | 66.4571 | 66.4571 | 66.4571 | 66.4571 | 66.4571 | 66.4571 | 66.4571 | 66.4571 | 66.4571 | 66.4571 | 66.4571 | 66.4571 | 66.4571 | 66.4571 | 66.4571 | 66.4571 | 66.4571 | 66.4571 | 66.4571 | 66.4571 | 66.4571 | 66.4571 | 66.4571 | 66.4571 | 66.4571 | 66.4571 | 66.4571 | 66.4571
Costo Unitario | USD/MW | 151.8511 2017: 1078125
Total | Millones USD |  | 0 | 0 | 0 | 0 | 0 | 0 | 0 | 0 | 0 | 0 | 0 | 0 | 71.6491 | 71.6491 | 71.6491 | 71.6491 | 71.6491 | 71.6491 | 71.6491 | 71.6491 | 71.6491 | 71.6491 | 71.6491 | 71.6491 | 71.6491 | 71.6491 | 71.6491 | 71.6491 | 71.6491 | 71.6491 | 71.6491 | 71.6491 | 71.6491 | 71.6491 | 71.6491 | 71.6491 | 71.6491 | 71.6491 | 71.6491 | 71.6491 | 71.6491 | 71.6491 | 71.6491
CAPEX (2020-2050) | Millones USD 2020 | 151.8511 2017: 470.6629; 151.8511 2018: 0
Ir a Hoja Resumen | bar: 151.8511 2017 to 151.8511 2019
Reducción Emisiones GEI | Unidad | 2017 | 2018 | 2019 | 2020 | 2021 | 2022 | 2023 | 2024 | 2025 | 2026 | 2027 | 2028 | 2029 | 2030 | 2031 | 2032 | 2033 | 2034 | 2035 | 2036 | 2037 | 2038 | 2039 | 2040 | 2041 | 2042 | 2043 | 2044 | 2045 | 2046 | 2047 | 2048 | 2049 | 2050 | 2051 | 2052 | 2053 | 2054 | 2055 | 2056 | 2057 | 2058 | 2059 | 2060
CO2 eq | kton | 0 | 0 | 0 | 0 | 0 | 0 | 0 | 0 | 0 | 0 | 0 | 0 | 0 | 73.9358 | 147.8715 | 221.8073 | 295.743 | 369.6788 | 443.6145 | 517.5503 | 591.486 | 665.4218 | 739.3575 | 813.2933 | 887.229 | 961.1648 | 1035.1006 | 1109.0363 | 1182.9721 | 1256.9078 | 1330.8436 | 1404.7793 | 1478.7151 | 1552.6508 | 1626.5866 | 1700.5223 | 1774.4581 | 1848.3939 | 1922.3296 | 1996.2654 | 2070.2011 | 2144.1369 | 2218.0726 | 2292.0084
EMEP/EEA air pollutant emission inventory guidebook 2019
Type | Technology | 2017: Fuel; 2018: Abatement; 2019: Region; 2020: Pollutant; 2021: Value; 2022: Unit; 2023: Value; 2024: Unit
Tier 2 emission factor | Residential - Conventional stoves | 2017: Wood; 2019: NA; 2020: PM2.5; 2021: 140; 2022: g/GJ; 2023: 33.4928; 2024: g/Gcal
Tier 2 emission factor | Residential - Conventional stoves | 2017: Wood; 2019: NA; 2020: BC; 2021: 53; 2022: % of PM2.5
Tier 2 emission factor | Residential - Pellet stoves and boilers (burning pellets) | 2017: Wood; 2019: NA; 2020: PM2.5; 2021: 30; 2022: g/GJ; 2023: 7.177; 2024: g/Gcal
Tier 2 emission factor | Residential - Pellet stoves and boilers (burning pellets) | 2017: Wood; 2019: NA; 2020: BC; 2021: 30; 2022: % of PM2.5
Emisiones Base |  | 28222.9818 | 31511.3909 | 34863.8818 | 38272.644 | 41728.8019 | 41713.1809 | 42213.7646 | 42491.7483 | 42721.8038 | 42870.5589 | 42984.8766 | 43069.7273 | 43066.3545 | 43050.3785 | 43298.7177 | 43541.199 | 43769.3019 | 44027.9368 | 44238.6435 | 44464.7938 | 44669.8201 | 44856.2077 | 45099.9316 | 45277.4435 | 45500.2211 | 45669.9225 | 45904.7708 | 46093.8211 | 46310.7407 | 46443.3421 | 46652.4512 | 46824.8153 | 47008.8952 | 47160.1354 | 47322.2038 | 47464.7459 | 47575.3359 | 47588.2943 | 47578.3536 | 47459.9531 | 47349.3632 | 47217.4718 | 46995.7593 | 46766.9464
Esc CN |  | 28222.9818 | 31511.3909 | 34863.8818 | 38272.644 | 41728.8019 | 41713.1809 | 42213.7646 | 42491.7483 | 42721.8038 | 42870.5589 | 42984.8766 | 43069.7273 | 43066.3545 | 42736.9813 | 42671.9234 | 42601.0077 | 42515.7134 | 42460.9512 | 42358.2608 | 42271.0139 | 42162.6431 | 42035.6335 | 41965.9603 | 41830.0751 | 41739.4555 | 41595.7598 | 41517.211 | 41392.8641 | 41296.3866 | 41115.5909 | 41011.3029 | 40870.2699 | 40740.9526 | 40578.7957 | 40427.467 | 40256.612 | 40053.8048 | 39753.366 | 39430.0282 | 38998.2306 | 38574.2435 | 38128.955 | 37593.8455 | 37051.6354
Diferencia |  | 0 | 0 | 0 | 0 | 0 | 0 | 0 | 0 | 0 | 0 | 0 | 0 | 0 | 313.3971 | 626.7943 | 940.1914 | 1253.5885 | 1566.9856 | 1880.3828 | 2193.7799 | 2507.177 | 2820.5742 | 3133.9713 | 3447.3684 | 3760.7656 | 4074.1627 | 4387.5598 | 4700.9569 | 5014.3541 | 5327.7512 | 5641.1483 | 5954.5455 | 6267.9426 | 6581.3397 | 6894.7368 | 7208.134 | 7521.5311 | 7834.9282 | 8148.3254 | 8461.7225 | 8775.1196 | 9088.5167 | 9401.9139 | 9715.311

## C_Actualizacion_RT
Esc Base | Unidad | 2017 | 2018 | 2019 | 2020 | 2021 | 2022 | 2023 | 2024 | 2025 | 2026 | 2027 | 2028 | 2029 | 2030 | 2031 | 2032 | 2033 | 2034 | 2035 | 2036 | 2037 | 2038 | 2039 | 2040 | 2041 | 2042 | 2043 | 2044 | 2045 | 2046 | 2047 | 2048 | 2049 | 2050 | 2051 | 2052 | 2053 | 2054 | 2055 | 2056 | 2057 | 2058 | 2059 | 2060
Kerosene | Tcal | 1106.1 | 1186.4 | 1281.7 | 1393.8 | 1523.2 | 1500.5 | 1514.4 | 1527.2 | 1543.1 | 1554.7 | 1563.7 | 1570.2 | 1572.3 | 1572.3 | 1586.9 | 1600.9 | 1614.4 | 1628.4 | 1641.1 | 1654 | 1666 | 1677.5 | 1690.2 | 1700.9 | 1713 | 1723.4 | 1735.8 | 1746.8 | 1758.5 | 1768 | 1779.4 | 1789.9 | 1800.4 | 1810.4 | 1820.5 | 1829.6 | 1837.6 | 1843.8 | 1849.1 | 1851.9 | 1855.2 | 1857.7 | 1857.1 | 1855.6
Gas Licuado | Tcal | 9399 | 9876.8 | 10361.5 | 10854.7 | 11357.6 | 11598.1 | 11870.1 | 12012.2 | 12151.9 | 12281.5 | 12405.4 | 12522.8 | 12631.4 | 12734.4 | 12861.5 | 12986.6 | 13109 | 13231.1 | 13348.9 | 13465.7 | 13579 | 13690.1 | 13801 | 13907.3 | 14013.2 | 14115.3 | 14217.9 | 14316.7 | 14414.5 | 14507.5 | 14601.5 | 14692.4 | 14781.1 | 14867.1 | 14951 | 15031.8 | 15109.3 | 15182.8 | 15253.7 | 15319.6 | 15385.4 | 15449.4 | 15509.3 | 15565.9
Electricidad | Tcal | 11279.3 | 11923.9 | 12561.3 | 13191.8 | 13814.6 | 14957.6 | 15235 | 15484.1 | 15777.4 | 16075.9 | 16371.8 | 16671.3 | 16972.8 | 17275.3 | 17526.9 | 17772.7 | 18014 | 18251.1 | 18483.3 | 18711.6 | 18934.6 | 19152.6 | 19366 | 19574 | 19777.1 | 19974.3 | 20166.4 | 20352 | 20532 | 20706 | 20873.9 | 21036 | 21192.5 | 21343.1 | 21488.2 | 21635.3 | 21785.2 | 21939.5 | 22097.4 | 22257.7 | 22423.3 | 22591.4 | 22761.8 | 22936.4
Gas Natural | Tcal | 5345 | 5406.1 | 5462.1 | 5512.8 | 5557.6 | 5669.6 | 5746.4 | 5808.4 | 5869.8 | 5926.1 | 5981.5 | 6035.3 | 6087.6 | 6138.2 | 6193.5 | 6247.9 | 6301.8 | 6354.5 | 6406.1 | 6456.9 | 6507.1 | 6555.9 | 6603.7 | 6648.8 | 6691.9 | 6733 | 6772.7 | 6810.7 | 6846.4 | 6880 | 6911.6 | 6940.8 | 6967.2 | 6990.8 | 7011.3 | 7028.5 | 7041.6 | 7050.8 | 7055.6 | 7055.9 | 7050.9 | 7040.8 | 7024.7 | 7002.5
Solar | Tcal | 126.5 | 153.2 | 179.6 | 206.2 | 232.6 | 232.5 | 232.1 | 231.6 | 231.1 | 230.9 | 230.1 | 229.9 | 229.5 | 229.3 | 228.6 | 228.3 | 228 | 227.8 | 227.2 | 227.2 | 226.9 | 226.8 | 226.5 | 226.3 | 226.1 | 225.9 | 225.7 | 225.3 | 225.3 | 225 | 225 | 224.9 | 224.8 | 224.7 | 224.3 | 224.2 | 224.1 | 224 | 224 | 223.9 | 223.9 | 223.9 | 223.6 | 223.5
Hidrógeno | Tcal | 0 | 0 | 0 | 0 | 0 | 0 | 0 | 0 | 0 | 0 | 0 | 0 | 0 | 0 | 0 | 0 | 0 | 0 | 0 | 0 | 0 | 0 | 0 | 0 | 0 | 0 | 0 | 0 | 0 | 0 | 0 | 0 | 0 | 0 | 0 | 0 | 0 | 0 | 0 | 0 | 0 | 0 | 0 | 0
Biomasa | Tcal | 15899.2 | 17751.7 | 19640.3 | 21560.6 | 23507.6 | 23498.8 | 23780.8 | 23937.4 | 24067 | 24150.8 | 24215.2 | 24263 | 24261.1 | 24252.1 | 24392 | 24528.6 | 24657.1 | 24802.8 | 24921.5 | 25048.9 | 25164.4 | 25269.4 | 25406.7 | 25506.7 | 25632.2 | 25727.8 | 25860.1 | 25966.6 | 26088.8 | 26163.5 | 26281.3 | 26378.4 | 26482.1 | 26567.3 | 26658.6 | 26738.9 | 26801.2 | 26808.5 | 26802.9 | 26736.2 | 26673.9 | 26599.6 | 26474.7 | 26345.8
Total | Tcal | 43155.1 | 46298.1 | 49486.5 | 52719.9 | 55993.2 | 57457.1 | 58378.8 | 59000.9 | 59640.3 | 60219.9 | 60767.7 | 61292.5 | 61754.7 | 62201.6 | 62789.4 | 63365 | 63924.3 | 64495.7 | 65028.1 | 65564.3 | 66078 | 66572.3 | 67094.1 | 67564 | 68053.5 | 68499.7 | 68978.6 | 69418.1 | 69865.5 | 70250 | 70672.7 | 71062.4 | 71448.1 | 71803.4 | 72153.9 | 72488.3 | 72799 | 73049.4 | 73282.7 | 73445.2 | 73612.6 | 73762.8 | 73851.2 | 73929.7
Esc CN | Unidad | 2017 | 2018 | 2019 | 2020 | 2021 | 2022 | 2023 | 2024 | 2025 | 2026 | 2027 | 2028 | 2029 | 2030 | 2031 | 2032 | 2033 | 2034 | 2035 | 2036 | 2037 | 2038 | 2039 | 2040 | 2041 | 2042 | 2043 | 2044 | 2045 | 2046 | 2047 | 2048 | 2049 | 2050 | 2051 | 2052 | 2053 | 2054 | 2055 | 2056 | 2057 | 2058 | 2059 | 2060
Kerosene | Tcal | 1106.1 | 1186.4 | 1281.7 | 1393.8 | 1523.2 | 1500.5 | 1514.6 | 1527.9 | 1524.9 | 1518.3 | 1510 | 1496 | 1478.9 | 1460.6 | 1455.7 | 1451.2 | 1446.4 | 1442.6 | 1437.4 | 1432.7 | 1427.7 | 1422.4 | 1418.8 | 1413.8 | 1410.5 | 1405.9 | 1403.4 | 1400.1 | 1397.6 | 1393.6 | 1391.6 | 1389.4 | 1387.3 | 1385.3 | 1382.6 | 1380.6 | 1377.8 | 1373.6 | 1369.7 | 1363.5 | 1358.6 | 1353.7 | 1346.4 | 1339.1
Gas Licuado | Tcal | 9399 | 9876.8 | 10361.5 | 10854.7 | 11357.6 | 11598.1 | 11869.4 | 12011.6 | 12117.3 | 12214 | 12305.8 | 12385 | 12457.4 | 12525.8 | 12617 | 12707.4 | 12795.8 | 12884.8 | 12968.2 | 13051.6 | 13132.8 | 13211.8 | 13291.4 | 13367 | 13443.3 | 13516.6 | 13591 | 13662.3 | 13733.4 | 13800.4 | 13868.7 | 13934.9 | 13999.8 | 14062.4 | 14123.4 | 14182.4 | 14238.9 | 14292.6 | 14344.5 | 14392.3 | 14441.1 | 14488.4 | 14531.8 | 14573.2
Electricidad | Tcal | 11279.3 | 11923.9 | 12561.3 | 13191.8 | 13814.6 | 14957.6 | 15227.2 | 15463.6 | 15738.7 | 16018.1 | 16295.4 | 16570.8 | 16846.8 | 17122.2 | 17349.6 | 17571.4 | 17788.6 | 18001.1 | 18208.8 | 18411.6 | 18610 | 18803 | 18992.1 | 19176 | 19354.5 | 19527.7 | 19696.1 | 19858.6 | 20015.9 | 20167.3 | 20313.8 | 20454.6 | 20590.5 | 20721 | 20849.5 | 20980.7 | 21111.8 | 21246.3 | 21380.7 | 21517.7 | 21656.8 | 21796.5 | 21937.4 | 22081.1
Gas Natural | Tcal | 5345 | 5406.1 | 5462.1 | 5512.8 | 5557.6 | 5669.6 | 5745.6 | 5807.3 | 5843.8 | 5875.8 | 5906.7 | 5934.8 | 5961.7 | 5987.2 | 6017.5 | 6047.3 | 6076.6 | 6105.1 | 6131.8 | 6158 | 6183.6 | 6207.9 | 6229.8 | 6251 | 6271.1 | 6290.3 | 6308 | 6324.5 | 6340 | 6354 | 6366.3 | 6377.4 | 6386.4 | 6393.6 | 6398.8 | 6401.8 | 6402.2 | 6399.9 | 6395 | 6387 | 6376 | 6361.7 | 6343.6 | 6321.8
Solar | Tcal | 126.5 | 153.2 | 179.6 | 206.2 | 232.6 | 232.5 | 232.1 | 231.6 | 230.8 | 230.3 | 229.5 | 229.1 | 228.3 | 227.7 | 227.4 | 227 | 226.2 | 225.7 | 225.4 | 225.1 | 224.7 | 224.3 | 223.8 | 223.6 | 223.1 | 222.8 | 222.5 | 222.2 | 222 | 221.6 | 221.3 | 221.2 | 221 | 220.9 | 220.8 | 220.3 | 220.2 | 220 | 219.8 | 219.7 | 219.6 | 219.3 | 219.2 | 219.1
Hidrógeno | Tcal | 0 | 0 | 0 | 0 | 0 | 0 | 0 | 0 | 0 | 0 | 0 | 0 | 0 | 0 | 0 | 0 | 0 | 0 | 0 | 0 | 0 | 0 | 0 | 0 | 0 | 0 | 0 | 0 | 0 | 0 | 0 | 0 | 0 | 0 | 0 | 0 | 0 | 0 | 0 | 0 | 0 | 0 | 0 | 0
Biomasa | Tcal | 15899.2 | 17751.7 | 19640.3 | 21560.6 | 23507.6 | 23498.8 | 23782.9 | 23943.7 | 23851.8 | 23722.5 | 23580.1 | 23430 | 23239.1 | 23050.3 | 23001.9 | 22954.5 | 22902.4 | 22872.4 | 22812.4 | 22765.8 | 22711.5 | 22650.4 | 22625.8 | 22568 | 22539.7 | 22484.7 | 22471.3 | 22435.5 | 22418.8 | 22358.6 | 22345.1 | 22314.5 | 22294.2 | 22259.4 | 22225.4 | 22186.9 | 22137.5 | 22042.7 | 21958.4 | 21812.7 | 21694.3 | 21572.1 | 21408.2 | 21248
Total | Tcal | 43155.1 | 46298.1 | 49486.5 | 52719.9 | 55993.2 | 57457.1 | 58371.8 | 58985.7 | 59307.3 | 59579 | 59827.5 | 60045.7 | 60212.2 | 60373.8 | 60669.1 | 60958.8 | 61236 | 61531.7 | 61784 | 62044.8 | 62290.3 | 62519.8 | 62781.7 | 62999.4 | 63242.2 | 63448 | 63692.3 | 63903.2 | 64127.7 | 64295.5 | 64506.8 | 64692 | 64879.2 | 65042.6 | 65200.5 | 65352.7 | 65488.4 | 65575.1 | 65668.1 | 65692.9 | 65746.4 | 65791.7 | 65786.6 | 65782.3
Diferencia Energía | Unidad | 2017 | 2018 | 2019 | 2020 | 2021 | 2022 | 2023 | 2024 | 2025 | 2026 | 2027 | 2028 | 2029 | 2030 | 2031 | 2032 | 2033 | 2034 | 2035 | 2036 | 2037 | 2038 | 2039 | 2040 | 2041 | 2042 | 2043 | 2044 | 2045 | 2046 | 2047 | 2048 | 2049 | 2050 | 2051 | 2052 | 2053 | 2054 | 2055 | 2056 | 2057 | 2058 | 2059 | 2060
Kerosene | Tcal | 0 | 0 | 0 | 0 | 0 | 0 | -0.2 | -0.7 | 18.2 | 36.4 | 53.7 | 74.2 | 93.4 | 111.7 | 131.2 | 149.7 | 168 | 185.8 | 203.7 | 221.3 | 238.3 | 255.1 | 271.4 | 287.1 | 302.5 | 317.5 | 332.4 | 346.7 | 360.9 | 374.4 | 387.8 | 400.5 | 413.1 | 425.1 | 437.9 | 449 | 459.8 | 470.2 | 479.4 | 488.4 | 496.6 | 504 | 510.7 | 516.5
Gas Licuado | Tcal | 0 | 0 | 0 | 0 | 0 | 0 | 0.7 | 0.6 | 34.6 | 67.5 | 99.6 | 137.8 | 174 | 208.6 | 244.5 | 279.2 | 313.2 | 346.3 | 380.7 | 414.1 | 446.2 | 478.3 | 509.6 | 540.3 | 569.9 | 598.7 | 626.9 | 654.4 | 681.1 | 707.1 | 732.8 | 757.5 | 781.3 | 804.7 | 827.6 | 849.4 | 870.4 | 890.2 | 909.2 | 927.3 | 944.3 | 961 | 977.5 | 992.7
Electricidad | Tcal | 0 | 0 | 0 | 0 | 0 | 0 | 7.8 | 20.5 | 38.7 | 57.8 | 76.4 | 100.5 | 126 | 153.1 | 177.3 | 201.3 | 225.4 | 250 | 274.5 | 300 | 324.6 | 349.6 | 373.9 | 398 | 422.6 | 446.6 | 470.3 | 493.4 | 516.1 | 538.7 | 560.1 | 581.4 | 602 | 622.1 | 638.7 | 654.6 | 673.4 | 693.2 | 716.7 | 740 | 766.5 | 794.9 | 824.4 | 855.3
Gas Natural | Tcal | 0 | 0 | 0 | 0 | 0 | 0 | 0.8 | 1.1 | 26 | 50.3 | 74.8 | 100.5 | 125.9 | 151 | 176 | 200.6 | 225.2 | 249.4 | 274.3 | 298.9 | 323.5 | 348 | 373.9 | 397.8 | 420.8 | 442.7 | 464.7 | 486.2 | 506.4 | 526 | 545.3 | 563.4 | 580.8 | 597.2 | 612.5 | 626.7 | 639.4 | 650.9 | 660.6 | 668.9 | 674.9 | 679.1 | 681.1 | 680.7
Solar | Tcal | 0 | 0 | 0 | 0 | 0 | 0 | 0 | 0 | 0.3 | 0.6 | 0.6 | 0.8 | 1.2 | 1.6 | 1.2 | 1.3 | 1.8 | 2.1 | 1.8 | 2.1 | 2.2 | 2.5 | 2.7 | 2.7 | 3 | 3.1 | 3.2 | 3.1 | 3.3 | 3.4 | 3.7 | 3.7 | 3.8 | 3.8 | 3.5 | 3.9 | 3.9 | 4 | 4.2 | 4.2 | 4.3 | 4.6 | 4.4 | 4.4
Hidrógeno | Tcal | 0 | 0 | 0 | 0 | 0 | 0 | 0 | 0 | 0 | 0 | 0 | 0 | 0 | 0 | 0 | 0 | 0 | 0 | 0 | 0 | 0 | 0 | 0 | 0 | 0 | 0 | 0 | 0 | 0 | 0 | 0 | 0 | 0 | 0 | 0 | 0 | 0 | 0 | 0 | 0 | 0 | 0 | 0 | 0
Biomasa | Tcal | 0 | 0 | 0 | 0 | 0 | 0 | -2.1 | -6.3 | 215.2 | 428.3 | 635.1 | 833 | 1022 | 1201.8 | 1390.1 | 1574.1 | 1754.7 | 1930.4 | 2109.1 | 2283.1 | 2452.9 | 2619 | 2780.9 | 2938.7 | 3092.5 | 3243.1 | 3388.8 | 3531.1 | 3670 | 3804.9 | 3936.2 | 4063.9 | 4187.9 | 4307.9 | 4433.2 | 4552 | 4663.7 | 4765.8 | 4844.5 | 4923.5 | 4979.6 | 5027.5 | 5066.5 | 5097.8
Total | Tcal | 0 | 0 | 0 | 0 | 0 | 0 | 7 | 15.2 | 333 | 640.9 | 940.2 | 1246.8 | 1542.5 | 1827.8 | 2120.3 | 2406.2 | 2688.3 | 2964 | 3244.1 | 3519.5 | 3787.7 | 4052.5 | 4312.4 | 4564.6 | 4811.3 | 5051.7 | 5286.3 | 5514.9 | 5737.8 | 5954.5 | 6165.9 | 6370.4 | 6568.9 | 6760.8 | 6953.4 | 7135.6 | 7310.6 | 7474.3 | 7614.6 | 7752.3 | 7866.2 | 7971.1 | 8064.6 | 8147.4
Emisiones - Esc Base | Unidad | 2017 | 2018 | 2019 | 2020 | 2021 | 2022 | 2023 | 2024 | 2025 | 2026 | 2027 | 2028 | 2029 | 2030 | 2031 | 2032 | 2033 | 2034 | 2035 | 2036 | 2037 | 2038 | 2039 | 2040 | 2041 | 2042 | 2043 | 2044 | 2045 | 2046 | 2047 | 2048 | 2049 | 2050 | 2051 | 2052 | 2053 | 2054 | 2055 | 2056 | 2057 | 2058 | 2059 | 2060
CO2 | kton | 4456.7 | 4639.9 | 4829.3 | 5025.6 | 5228.3 | 5322.3 | 5426.8 | 5489 | 5551 | 5607.9 | 5662 | 5712 | 5758.3 | 5801.4 | 5857.7 | 5913.4 | 5966.9 | 6020.7 | 6072.4 | 6124.1 | 6174 | 6223 | 6271.9 | 6317.5 | 6364.6 | 6408.4 | 6452.6 | 6495.8 | 6537.1 | 6576.3 | 6616.7 | 6654.1 | 6690.3 | 6725.8 | 6758 | 6790.4 | 6818.8 | 6845.7 | 6870.1 | 6891 | 6911.4 | 6929.6 | 6943.1 | 6954.8
CH4 | kton | 0.3543 | 0.3685 | 0.3838 | 0.4003 | 0.4168 | 0.4229 | 0.4309 | 0.4352 | 0.4404 | 0.4443 | 0.4489 | 0.4527 | 0.456 | 0.4596 | 0.4641 | 0.4674 | 0.4728 | 0.476 | 0.4808 | 0.4842 | 0.4884 | 0.4921 | 0.4956 | 0.4998 | 0.5029 | 0.5068 | 0.5103 | 0.514 | 0.5172 | 0.5193 | 0.5228 | 0.525 | 0.5279 | 0.531 | 0.5341 | 0.537 | 0.5389 | 0.5403 | 0.5427 | 0.5444 | 0.5458 | 0.5465 | 0.5471 | 0.548
NO2 | kton | 0.0068 | 0.007 | 0.0074 | 0.0083 | 0.0089 | 0.0089 | 0.009 | 0.0091 | 0.0091 | 0.0089 | 0.0091 | 0.0092 | 0.0093 | 0.0094 | 0.0092 | 0.0095 | 0.0099 | 0.0099 | 0.0099 | 0.0099 | 0.0098 | 0.0099 | 0.0101 | 0.0101 | 0.0102 | 0.0102 | 0.0106 | 0.0106 | 0.0106 | 0.0106 | 0.0108 | 0.0109 | 0.0109 | 0.0107 | 0.0107 | 0.011 | 0.011 | 0.011 | 0.0111 | 0.0112 | 0.0111 | 0.0111 | 0.0111 | 0.0108
CO2 eq | kton | 4465.5575 | 4649.1125 | 4838.895 | 5035.6075 | 5238.72 | 5332.8725 | 5437.5725 | 5499.88 | 5562.01 | 5619.0075 | 5673.2225 | 5723.3175 | 5769.7 | 5812.89 | 5869.3025 | 5925.085 | 5978.72 | 6032.6 | 6084.42 | 6136.205 | 6186.21 | 6235.3025 | 6284.29 | 6329.995 | 6377.1725 | 6421.07 | 6465.3575 | 6508.65 | 6550.03 | 6589.2825 | 6629.77 | 6667.225 | 6703.4975 | 6739.075 | 6771.3525 | 6803.825 | 6832.2725 | 6859.2075 | 6883.6675 | 6904.61 | 6925.045 | 6943.2625 | 6956.7775 | 6968.5
Emisiones - Esc CN | Unidad | 2017 | 2018 | 2019 | 2020 | 2021 | 2022 | 2023 | 2024 | 2025 | 2026 | 2027 | 2028 | 2029 | 2030 | 2031 | 2032 | 2033 | 2034 | 2035 | 2036 | 2037 | 2038 | 2039 | 2040 | 2041 | 2042 | 2043 | 2044 | 2045 | 2046 | 2047 | 2048 | 2049 | 2050 | 2051 | 2052 | 2053 | 2054 | 2055 | 2056 | 2057 | 2058 | 2059 | 2060
CO2 | kton | 4456.7 | 4639.9 | 4829.3 | 5025.6 | 5228.3 | 5322.3 | 5426.5 | 5488.7 | 5528.2 | 5564.2 | 5598 | 5622.9 | 5647 | 5667.9 | 5701.5 | 5735.1 | 5767.5 | 5799.9 | 5830.4 | 5861.1 | 5890.8 | 5918.8 | 5946.3 | 5973.4 | 6001 | 6026.6 | 6053.2 | 6077.9 | 6102.9 | 6125.1 | 6148.1 | 6171.2 | 6192.7 | 6213.4 | 6232 | 6250.7 | 6267.5 | 6281.4 | 6295.3 | 6306.5 | 6317.8 | 6326.8 | 6333.6 | 6339.7
CH4 | kton | 0.3543 | 0.3685 | 0.3838 | 0.4003 | 0.4168 | 0.4229 | 0.4308 | 0.4352 | 0.438 | 0.4404 | 0.4423 | 0.4442 | 0.4451 | 0.4463 | 0.4495 | 0.4515 | 0.4539 | 0.4562 | 0.4574 | 0.4594 | 0.4613 | 0.4639 | 0.466 | 0.4668 | 0.469 | 0.4709 | 0.4721 | 0.4742 | 0.4758 | 0.4772 | 0.479 | 0.4799 | 0.4818 | 0.4831 | 0.4841 | 0.4856 | 0.4867 | 0.4877 | 0.4891 | 0.4897 | 0.4902 | 0.4907 | 0.4901 | 0.4903
NO2 | kton | 0.0068 | 0.007 | 0.0074 | 0.0083 | 0.0089 | 0.0089 | 0.0091 | 0.0091 | 0.0091 | 0.0089 | 0.0088 | 0.0087 | 0.0087 | 0.0086 | 0.0086 | 0.0084 | 0.0084 | 0.0085 | 0.0085 | 0.0084 | 0.0084 | 0.0084 | 0.0084 | 0.0084 | 0.0084 | 0.0084 | 0.0084 | 0.0084 | 0.0084 | 0.0084 | 0.0084 | 0.0083 | 0.0083 | 0.0083 | 0.0082 | 0.0082 | 0.0082 | 0.0084 | 0.0084 | 0.0084 | 0.0084 | 0.0083 | 0.0083 | 0.0082
CO2 eq | kton | 4465.5575 | 4649.1125 | 4838.895 | 5035.6075 | 5238.72 | 5332.8725 | 5437.27 | 5499.58 | 5539.15 | 5575.21 | 5609.0575 | 5634.005 | 5658.1275 | 5679.0575 | 5712.7375 | 5746.3875 | 5778.8475 | 5811.305 | 5841.835 | 5872.585 | 5902.3325 | 5930.3975 | 5957.95 | 5985.07 | 6012.725 | 6038.3725 | 6065.0025 | 6089.755 | 6114.795 | 6137.03 | 6160.075 | 6183.1975 | 6204.745 | 6225.4775 | 6244.1025 | 6262.84 | 6279.6675 | 6293.5925 | 6307.5275 | 6318.7425 | 6330.055 | 6339.0675 | 6345.8525 | 6351.9575
Reducción Emisiones GEI Directas | Unidad | 2017 | 2018 | 2019 | 2020 | 2021 | 2022 | 2023 | 2024 | 2025 | 2026 | 2027 | 2028 | 2029 | 2030 | 2031 | 2032 | 2033 | 2034 | 2035 | 2036 | 2037 | 2038 | 2039 | 2040 | 2041 | 2042 | 2043 | 2044 | 2045 | 2046 | 2047 | 2048 | 2049 | 2050 | 2051 | 2052 | 2053 | 2054 | 2055 | 2056 | 2057 | 2058 | 2059 | 2060
CO2 eq | kton | 0 | 0 | 0 | 0 | 0 | 0 | 0.3025 | 0.3 | 22.86 | 43.7975 | 64.165 | 89.3125 | 111.5725 | 133.8325 | 156.565 | 178.6975 | 199.8725 | 221.295 | 242.585 | 263.62 | 283.8775 | 304.905 | 326.34 | 344.925 | 364.4475 | 382.6975 | 400.355 | 418.895 | 435.235 | 452.2525 | 469.695 | 484.0275 | 498.7525 | 513.5975 | 527.25 | 540.985 | 552.605 | 565.615 | 576.14 | 585.8675 | 594.99 | 604.195 | 610.925 | 616.5425
Reducción Emisiones GEI Indirectas | Unidad | 2017 | 2018 | 2019 | 2020 | 2021 | 2022 | 2023 | 2024 | 2025 | 2026 | 2027 | 2028 | 2029 | 2030 | 2031 | 2032 | 2033 | 2034 | 2035 | 2036 | 2037 | 2038 | 2039 | 2040 | 2041 | 2042 | 2043 | 2044 | 2045 | 2046 | 2047 | 2048 | 2049 | 2050 | 2051 | 2052 | 2053 | 2054 | 2055 | 2056 | 2057 | 2058 | 2059 | 2060
Reducción Emisiones Esc Medida | kton | 0 | 0 | 0 | 0 | 0 | 0 | 2.1962 | 6.3539 | 10.4009 | 11.5063 | 14.5804 | 12.1405 | 2.6095 | 1.9502 | 1.9653 | 1.9067 | 1.7802 | 1.5903 | 1.3343 | 1.5453 | 1.7637 | 1.9957 | 2.2348 | 2.4829 | 2.7085 | 2.9359 | 3.1667 | 3.3983 | 3.6316 | 3.8684 | 4.1004 | 4.3352 | 4.5679 | 4.7998 | 4.9279 | 5.0506 | 5.1956 | 5.3484 | 5.5297 | 5.7095 | 5.9139 | 6.133 | 6.3607 | 6.5991
Reducción Emisiones GEI Totales | Unidad | 2017 | 2018 | 2019 | 2020 | 2021 | 2022 | 2023 | 2024 | 2025 | 2026 | 2027 | 2028 | 2029 | 2030 | 2031 | 2032 | 2033 | 2034 | 2035 | 2036 | 2037 | 2038 | 2039 | 2040 | 2041 | 2042 | 2043 | 2044 | 2045 | 2046 | 2047 | 2048 | 2049 | 2050 | 2051 | 2052 | 2053 | 2054 | 2055 | 2056 | 2057 | 2058 | 2059 | 2060
Reducción Emisiones Esc Medida | kton | 0 | 0 | 0 | 0 | 0 | 0 | 2.4987 | 6.6539 | 33.2609 | 55.3038 | 78.7454 | 101.453 | 114.182 | 135.7827 | 158.5303 | 180.6042 | 201.6527 | 222.8853 | 243.9193 | 265.1653 | 285.6412 | 306.9007 | 328.5748 | 347.4079 | 367.156 | 385.6334 | 403.5217 | 422.2933 | 438.8666 | 456.1209 | 473.7954 | 488.3627 | 503.3204 | 518.3973 | 532.1779 | 546.0356 | 557.8006 | 570.9634 | 581.6697 | 591.577 | 600.9039 | 610.328 | 617.2857 | 623.1416
OPEX | Unidad | 2017 | 2018 | 2019 | 2020 | 2021 | 2022 | 2023 | 2024 | 2025 | 2026 | 2027 | 2028 | 2029 | 2030 | 2031 | 2032 | 2033 | 2034 | 2035 | 2036 | 2037 | 2038 | 2039 | 2040 | 2041 | 2042 | 2043 | 2044 | 2045 | 2046 | 2047 | 2048 | 2049 | 2050 | 2051 | 2052 | 2053 | 2054 | 2055 | 2056 | 2057 | 2058 | 2059 | 2060
Kerosene | Millones USD 2020 | 0 | 0 | 0 | 0 | 0 | 0 | -0.021792 | -0.081054 | 2.2071 | 4.6282 | 7.062 | 10.0962 | 13.0741 | 16.1006 | 19.3198 | 22.6432 | 25.8107 | 29.0021 | 32.1268 | 35.5168 | 38.9975 | 42.5225 | 45.4016 | 49.4632 | 53.0331 | 56.2238 | 59.8842 | 63.1134 | 65.2359 | 69.0568 | 72.1806 | 74.7602 | 77.3558 | 79.796 | 82.1987 | 84.2823 | 86.3096 | 88.2618 | 89.9888 | 91.6782 | 93.2174 | 94.6065 | 95.8641 | 96.9528
Gas Licuado | Millones USD 2020 | 0 | 0 | 0 | 0 | 0 | 0 | 0.16368 | 0.14766 | 8.8527 | 17.9712 | 27.2791 | 38.8374 | 50.2207 | 61.7059 | 73.6339 | 85.998 | 97.7409 | 109.5184 | 121.4459 | 134.0474 | 146.8179 | 159.8288 | 170.7991 | 185.6203 | 198.6733 | 210.475 | 223.5927 | 235.4444 | 243.606 | 257.2262 | 268.6108 | 278.3376 | 287.8422 | 297.0656 | 305.5194 | 313.5671 | 321.3196 | 328.629 | 335.6431 | 342.325 | 348.6007 | 354.7658 | 360.8569 | 366.4682
Electricidad Residencial | Millones USD 2020 | 0 | 0 | 0 | 0 | 0 | 0 | 1.07 | 2.8471 | 5.2217 | 7.9542 | 10.7128 | 14.4253 | 18.4892 | 21.8848 | 24.727 | 28.8877 | 32.162 | 36.2442 | 40.6364 | 46.2357 | 50.3732 | 54.4284 | 59.9297 | 65.2003 | 70.6777 | 75.4574 | 77.0768 | 80.2713 | 87.2647 | 91.0844 | 94.6215 | 98.0656 | 100.8942 | 103.7255 | 106.4933 | 109.1444 | 112.279 | 115.5803 | 119.4986 | 123.3835 | 127.802 | 132.5372 | 137.4559 | 142.608
Gas Natural | Millones USD 2020 | 0 | 0 | 0 | 0 | 0 | 0 | 0.15255 | 0.22734 | 5.6556 | 11.3751 | 17.6021 | 24.3291 | 31.3628 | 38.5211 | 46.0165 | 53.3971 | 61.3098 | 68.7922 | 76.6741 | 84.278 | 92.5584 | 101.2085 | 110.4329 | 117.8444 | 127.7775 | 136.4076 | 144.395 | 153.2719 | 161.0375 | 166.2842 | 175.3308 | 182.5337 | 188.6271 | 194.4664 | 199.4486 | 204.0725 | 208.208 | 211.9528 | 215.1114 | 217.8141 | 219.7679 | 221.1355 | 221.7868 | 221.6566
Solar | Millones USD 2020 | 0 | 0 | 0 | 0 | 0 | 0 | 0 | 0 | 0 | 0 | 0 | 0 | 0 | 0 | 0 | 0 | 0 | 0 | 0 | 0 | 0 | 0 | 0 | 0 | 0 | 0 | 0 | 0 | 0 | 0 | 0 | 0 | 0 | 0 | 0 | 0 | 0 | 0 | 0 | 0 | 0 | 0 | 0 | 0
Hidrógeno (Zona Centro) | Millones USD 2020 | 0 | 0 | 0 | 0 | 0 | 0 | 0 | 0 | 0 | 0 | 0 | 0 | 0 | 0 | 0 | 0 | 0 | 0 | 0 | 0 | 0 | 0 | 0 | 0 | 0 | 0 | 0 | 0 | 0 | 0 | 0 | 0 | 0 | 0 | 0 | 0 | 0 | 0 | 0 | 0 | 0 | 0 | 0 | 0
Biomasa | Millones USD 2020 | 0 | 0 | 0 | 0 | 0 | 0 | -0.079922 | -0.24453 | 8.529 | 17.7075 | 26.9138 | 36.1612 | 45.2071 | 53.9064 | 63.0666 | 72.5576 | 82.025 | 91.4022 | 101.2244 | 111.2062 | 121.0724 | 130.9578 | 140.9001 | 150.4205 | 161.4172 | 169.278 | 176.883 | 184.3105 | 191.5606 | 198.6019 | 205.4553 | 212.1208 | 218.5931 | 224.8567 | 231.3969 | 237.5978 | 243.4281 | 248.7574 | 252.8652 | 256.9887 | 259.9169 | 262.4172 | 264.4528 | 266.0866
Total | Millones USD 2020 | 0 | 0 | 0 | 0 | 0 | 0 | 1.2845 | 2.8965 | 30.4661 | 59.6362 | 89.5698 | 123.8493 | 158.3541 | 192.1188 | 226.7638 | 263.4837 | 299.0483 | 334.9591 | 372.1076 | 411.2842 | 449.8194 | 488.9459 | 527.4633 | 568.5487 | 611.5787 | 647.8418 | 681.8317 | 716.4116 | 748.7047 | 782.2536 | 816.199 | 845.8178 | 873.3123 | 899.9102 | 925.0569 | 948.6642 | 971.5443 | 993.1813 | 1013.107 | 1032.1895 | 1049.3049 | 1065.4621 | 1080.4166 | 1093.7722
OPEX (2024-2050) | Millones USD 2020 | 2017: 3458.9018
Buses EV adicionales Escenario EE | Unidad | 2017 | 2018 | 2019 | 2020 | 2021 | 2022 | 2023 | 2024 | 2025 | 2026 | 2027 | 2028 | 2029 | 2030 | 2031 | 2032 | 2033 | 2034 | 2035 | 2036 | 2037 | 2038 | 2039 | 2040 | 2041 | 2042 | 2043 | 2044 | 2045 | 2046 | 2047 | 2048 | 2049 | 2050 | 2051 | 2052 | 2053 | 2054 | 2055 | 2056 | 2057 | 2058 | 2059 | 2060
Superficie Construida | m2 |  |  |  |  | 7461632.5622 | 8893390.7282 | 8347862.9231 | 8056381.1797 | 7954015.207 | 7863698.7223 | 7747319.1235 | 7626702.1356 | 7505698.5033 | 7385883.9389 | 7264271.0328 | 7141607.5064 | 7016522.6709 | 6889303.5498 | 6759528.5606 | 6627471.7403 | 6493176.1339 | 6356940.3722 | 6218946.5092 | 6079420.7505 | 5938486.2006 | 5796222.7334 | 5652620.6211 | 5507616.4659 | 5361092.8291 | 5212908.8358 | 5062915.5017 | 4910979.5715 | 4756996.895 | 4600904.2689 | 4442683.2599 | 4291487.9027 | 4151413.088 | 4022341.2628 | 3903990.8112 | 3795818.6059 | 3697105.8186 | 3607066.4224 | 3524864.1353 | 3449674.5365
Costo Promedio Viviendas | UF/ m2 | 3458.9018 2017: 19.4444
Costo Incremental por Actualización de RT | % | bar: 3458.9018 2017
CAPEX | Unidad | 2017 | 2018 | 2019 | 2020 | 2021 | 2022 | 2023 | 2024 | 2025 | 2026 | 2027 | 2028 | 2029 | 2030 | 2031 | 2032 | 2033 | 2034 | 2035 | 2036 | 2037 | 2038 | 2039 | 2040 | 2041 | 2042 | 2043 | 2044 | 2045 | 2046 | 2047 | 2048 | 2049 | 2050 | 2051 | 2052 | 2053 | 2054 | 2055 | 2056 | 2057 | 2058 | 2059 | 2060
Total | Millones USD | 0 | 0 | 0 | 0 | 0 | 0 | 0 | 0 | 447.9137 | 442.8277 | 436.2741 | 429.4818 | 422.6677 | 415.9206 | 409.0722 | 402.1647 | 395.1208 | 387.9567 | 380.6487 | 373.2122 | 365.6496 | 357.9778 | 350.207 | 342.3499 | 334.4134 | 326.4021 | 318.3155 | 310.1499 | 301.8987 | 293.554 | 285.1075 | 276.5515 | 267.8803 | 259.0903 | 250.1804 | 241.6662 | 233.7781 | 226.5097 | 219.8451 | 213.7536 | 208.1948 | 203.1244 | 198.4953 | 194.2612
CAPEX (2024-2050) | Millones USD 2020 | 7% 2017: 3718.9469; 7% 2018: 2011.527
Ir a Hoja Resumen | bar: 7% 2017 to 7% 2019

## C_SAF
Esc Base | Unidad | 2017 | 2018 | 2019 | 2020 | 2021 | 2022 | 2023 | 2024 | 2025 | 2026 | 2027 | 2028 | 2029 | 2030 | 2031 | 2032 | 2033 | 2034 | 2035 | 2036 | 2037 | 2038 | 2039 | 2040 | 2041 | 2042 | 2043 | 2044 | 2045 | 2046 | 2047 | 2048 | 2049 | 2050 | 2051 | 2052 | 2053 | 2054 | 2055 | 2056 | 2057 | 2058 | 2059 | 2060
Gasolina | Tcal | 36678.4389 | 36474.4142 | 37224.1719 | 31460.2616 | 38688.136 | 41597.474 | 50113.1331 | 51611.5587 | 52912.7669 | 54211.3964 | 55454.0909 | 56819.9577 | 58031.3743 | 59040.7179 | 60069.5388 | 61001.3825 | 62300.9282 | 63284.2131 | 64386.4384 | 65085.6997 | 66088.6269 | 66851.0509 | 67437.7832 | 68041.2397 | 68578.7825 | 69062.3615 | 69330.9324 | 69434.3682 | 69289.2214 | 68836.2658 | 68091.4361 | 67183.9659 | 65398.4731 | 63336.8276 | 61034.2604 | 58412.6448 | 55477.1445 | 52252.7385 | 48785.7326 | 45141.9602 | 41401.5903 | 37651.4779 | 33976.8075 | 30453.7265
Diésel | Tcal | 49108.4969 | 51396.4008 | 52186.4719 | 50978.7824 | 50991.34 | 53243.0798 | 56002.483 | 57761.8356 | 59504.8957 | 61306.7854 | 63015.3811 | 64786.4971 | 66478.0814 | 67837.0892 | 69356.6056 | 70801.7854 | 72510.2887 | 73988.4943 | 75355.3411 | 76617.2453 | 78102.0999 | 79416.7315 | 80586.5986 | 81684.9643 | 82813.1495 | 83901.3187 | 84823.2823 | 85618.4724 | 86184.5277 | 86551.4139 | 86691.94 | 86715.3682 | 86190.0283 | 85401.3037 | 84506.3921 | 83405.1832 | 82106.9103 | 80638.4053 | 79044.4554 | 77384.0403 | 75723.3508 | 74127.0658 | 72650.308 | 71333.284
Electricidad | Tcal | 447.1338 | 584.9408 | 737.1277 | 531.5397 | 649.7208 | 755.7199 | 399.3058 | 423.0944 | 447.5245 | 459.5185 | 472.9552 | 489.0025 | 506.76 | 578.5549 | 602.7828 | 629.325 | 663.6825 | 702.1674 | 804.8598 | 859.0802 | 928.5331 | 1011.495 | 1111.5994 | 1258.2308 | 1411.5051 | 1601.7399 | 1834.7506 | 2122.3989 | 2487.5932 | 2918.5103 | 3443.6484 | 4088.5486 | 4828.8799 | 5720.0903 | 6735.5811 | 7911.5297 | 9242.7976 | 10717.0692 | 12311.5042 | 13993.8145 | 15725.2756 | 17464.9139 | 19173.812 | 20818.5668
GLP | Tcal | 276.6806 | 229.6181 | 131.1889 | 149.3346 | 190.3837 | 192.9296 | 75.1818 | 77.7369 | 79.905 | 82.1265 | 84.4229 | 87.0553 | 89.3658 | 91.1743 | 93.0042 | 94.6133 | 97.3381 | 99.254 | 101.6294 | 102.9349 | 105.2583 | 107.2057 | 108.7966 | 110.6511 | 112.5584 | 114.6042 | 116.3392 | 117.9815 | 119.4426 | 120.5901 | 121.4882 | 122.6816 | 122.9638 | 123.2783 | 123.9364 | 124.5296 | 125.0521 | 125.5013 | 125.879 | 126.1926 | 126.4554 | 126.6855 | 126.905 | 127.1375
GN | Tcal | 183.3612 | 150.7004 | 154.5206 | 80.7182 | 86.5042 | 91.988 | 6.7322 | 6.8672 | 6.9456 | 7.0098 | 7.0406 | 7.0872 | 7.0827 | 7.0151 | 6.938 | 6.8293 | 6.8023 | 6.6956 | 6.6134 | 6.444 | 6.3397 | 6.2029 | 6.0395 | 5.8892 | 5.7394 | 5.5946 | 5.4339 | 5.2703 | 5.1022 | 4.9266 | 4.7489 | 4.5895 | 4.412 | 4.2492 | 4.1024 | 3.9661 | 3.8397 | 3.7228 | 3.6151 | 3.5161 | 3.4254 | 3.3429 | 3.2681 | 3.2007
Biodiésel | Tcal | 0 | 0 | 0 | 0 | 0 | 0 | 0 | 0 | 0 | 0 | 0 | 0 | 0 | 0 | 0 | 0 | 0 | 0 | 0 | 0 | 0 | 0 | 0 | 0 | 0 | 0 | 0 | 0 | 0 | 0 | 0 | 0 | 0 | 0 | 0 | 0 | 0 | 0 | 0 | 0 | 0 | 0 | 0 | 0
Diésel Renovable | Tcal | 0 | 0 | 0 | 0 | 0 | 0 | 0 | 0 | 0 | 0 | 0 | 0 | 0 | 0 | 0 | 0 | 0 | 0 | 0 | 0 | 0 | 0 | 0 | 0 | 0 | 0 | 0 | 0 | 0 | 0 | 0 | 0 | 0 | 0 | 0 | 0 | 0 | 0 | 0 | 0 | 0 | 0 | 0 | 0
Etanol | Tcal | 0 | 0 | 0 | 0 | 0 | 0 | 0 | 0 | 0 | 0 | 0 | 0 | 0 | 0 | 0 | 0 | 0 | 0 | 0 | 0 | 0 | 0 | 0 | 0 | 0 | 0 | 0 | 0 | 0 | 0 | 0 | 0 | 0 | 0 | 0 | 0 | 0 | 0 | 0 | 0 | 0 | 0 | 0 | 0
Hidrógeno | Tcal | 0 | 0 | 0 | 0 | 0 | 0 | 1.3952 | 4.3886 | 10.1681 | 20.9259 | 38.1043 | 65.2477 | 104.5987 | 157.191 | 212.5807 | 271.2669 | 339.3976 | 416.0526 | 502.4542 | 594.5569 | 698.6266 | 810.9762 | 931.6053 | 1064.793 | 1208.4336 | 1359.6698 | 1512.3156 | 1666.4 | 1818.2949 | 1968.9574 | 2118.1835 | 2268.0658 | 2390.4643 | 2507.0051 | 2522.5014 | 2538.1598 | 2553.9795 | 2569.9559 | 2586.0855 | 2602.3671 | 2618.8026 | 2635.3936 | 2652.1409 | 2669.0445
Petróleo Combustible | Tcal | 3529.554 | 2630.5322 | 2630.5322 | 793.0102 | 1970.3499 | 1285.1745 | 975.4844 | 994.2735 | 1021.1888 | 1045.3197 | 1067.8629 | 1089.1436 | 1111.141 | 1133.6687 | 1155.9165 | 1178.2072 | 1198.3125 | 1219.308 | 1239.1014 | 1260.023 | 1278.7674 | 1297.4344 | 1315.9236 | 1333.2512 | 1349.6852 | 1365.0541 | 1379.9511 | 1394.0049 | 1407.2837 | 1419.9162 | 1431.7586 | 1442.0157 | 1452.1656 | 1461.0028 | 1468.082 | 1475.1102 | 1482.2224 | 1489.367 | 1496.5644 | 1503.8073 | 1511.0988 | 1518.4383 | 1525.8265 | 1533.2636
Kerosene Aviación | Tcal | 5162.7461 | 6074.467 | 6238.1163 | 2717.4244 | 3971.6935 | 4435.0761 | 4487.7628 | 4990.4468 | 5504.8667 | 6030.9907 | 6558.7054 | 7087.0308 | 7615.4034 | 8144.2304 | 8673.9225 | 9203.7782 | 9732.6162 | 10259.9355 | 10785.2441 | 11307.966 | 11827.2382 | 12341.8994 | 12850.7245 | 13352.5332 | 13846.0475 | 14329.8783 | 14802.5276 | 15262.4327 | 15708.0175 | 16137.7016 | 16549.8873 | 16942.9752 | 17315.3843 | 17665.5742 | 17992.063 | 18298.8182 | 18589.2569 | 18866.3041 | 19132.4522 | 19389.8174 | 19640.1911 | 19885.0856 | 20125.7748 | 20363.3309
Gasolina Aviación | Tcal | 54.8865 | 54.4493 | 52.9806 | 42.3113 | 22.3163 | 24.516 | 9.1263 | 9.1263 | 9.1263 | 9.1263 | 9.1263 | 9.1263 | 9.1263 | 9.1263 | 9.1263 | 9.1263 | 9.1263 | 9.1263 | 9.1263 | 9.1263 | 9.1263 | 9.1263 | 9.1263 | 9.1263 | 9.1263 | 9.1263 | 9.1263 | 9.1263 | 9.1263 | 9.1263 | 9.1263 | 9.1263 | 9.1263 | 9.1263 | 9.1263 | 9.1263 | 9.1263 | 9.1263 | 9.1263 | 9.1263 | 9.1263 | 9.1263 | 9.1263 | 9.1263
Kerojet HEFA | Tcal | 0 | 0 | 0 | 0 | 0 | 0 | 0 | 0 | 0 | 0 | 0 | 0 | 0 | 0 | 0 | 0 | 0 | 0 | 0 | 0 | 0 | 0 | 0 | 0 | 0 | 0 | 0 | 0 | 0 | 0 | 0 | 0 | 0 | 0 | 0 | 0 | 0 | 0 | 0 | 0 | 0 | 0 | 0 | 0
Kerojet Sintético | Tcal | 0 | 0 | 0 | 0 | 0 | 0 | 0 | 0 | 0 | 0 | 0 | 0 | 0 | 0 | 0 | 0 | 0 | 0 | 0 | 0 | 0 | 0 | 0 | 0 | 0 | 0 | 0 | 0 | 0 | 0 | 0 | 0 | 0 | 0 | 0 | 0 | 0 | 0 | 0 | 0 | 0 | 0 | 0 | 0
Total | Tcal | 95441.2981 | 97595.5228 | 99355.1101 | 86753.3824 | 96570.4444 | 101625.9579 | 112070.6047 | 115879.328 | 119497.3875 | 123173.1992 | 126707.6896 | 130440.148 | 133952.9336 | 136998.7677 | 140180.4154 | 143196.3141 | 146858.4923 | 149985.2468 | 153190.8081 | 155843.0763 | 159044.6165 | 161852.1222 | 164358.1972 | 166860.679 | 169335.0275 | 171749.3474 | 173814.659 | 175630.4552 | 177028.6094 | 177967.4082 | 178462.2173 | 178777.3368 | 177711.8976 | 176228.4575 | 174396.045 | 172179.0678 | 169590.3292 | 166672.1905 | 163495.4147 | 160154.6417 | 156759.3164 | 153421.5299 | 150243.9692 | 147310.6809
Esc CN | Unidad | 2017 | 2018 | 2019 | 2020 | 2021 | 2022 | 2023 | 2024 | 2025 | 2026 | 2027 | 2028 | 2029 | 2030 | 2031 | 2032 | 2033 | 2034 | 2035 | 2036 | 2037 | 2038 | 2039 | 2040 | 2041 | 2042 | 2043 | 2044 | 2045 | 2046 | 2047 | 2048 | 2049 | 2050 | 2051 | 2052 | 2053 | 2054 | 2055 | 2056 | 2057 | 2058 | 2059 | 2060
Gasolina | Tcal | 36678.4389 | 36474.4142 | 37224.1719 | 31460.2616 | 38688.136 | 41597.474 | 50113.1331 | 51611.5587 | 52912.7669 | 54211.3964 | 55454.0909 | 56819.9577 | 58031.3743 | 59040.7179 | 60069.5388 | 61001.3825 | 62300.9282 | 63284.2131 | 64386.4384 | 65085.6997 | 66088.6269 | 66851.0509 | 67437.7832 | 68041.2397 | 68578.7825 | 69062.3615 | 69330.9324 | 69434.3682 | 69289.2214 | 68836.2658 | 68091.4361 | 67183.9659 | 65398.4731 | 63336.8276 | 61034.2604 | 58412.6448 | 55477.1445 | 52252.7385 | 48785.7326 | 45141.9602 | 41401.5903 | 37651.4779 | 33976.8075 | 30453.7265
Diésel | Tcal | 49108.4969 | 51396.4008 | 52186.4719 | 50978.7824 | 50991.34 | 53243.0798 | 56002.483 | 57761.8356 | 59504.8957 | 61306.7854 | 63015.3811 | 64786.4971 | 66478.0814 | 67837.0892 | 69356.6056 | 70801.7854 | 72510.2887 | 73988.4943 | 75355.3411 | 76617.2453 | 78102.0999 | 79416.7315 | 80586.5986 | 81684.9643 | 82813.1495 | 83901.3187 | 84823.2823 | 85618.4724 | 86184.5277 | 86551.4139 | 86691.94 | 86715.3682 | 86190.0283 | 85401.3037 | 84506.3921 | 83405.1832 | 82106.9103 | 80638.4053 | 79044.4554 | 77384.0403 | 75723.3508 | 74127.0658 | 72650.308 | 71333.284
Electricidad | Tcal | 447.1338 | 584.9408 | 737.1277 | 531.5397 | 649.7208 | 755.7199 | 399.3058 | 423.0944 | 447.5245 | 459.5185 | 472.9552 | 489.0025 | 506.76 | 578.5549 | 602.7828 | 629.325 | 663.6825 | 702.1674 | 804.8598 | 859.0802 | 928.5331 | 1011.495 | 1111.5994 | 1258.2308 | 1411.5051 | 1601.7399 | 1834.7506 | 2122.3989 | 2487.5932 | 2918.5103 | 3443.6484 | 4088.5486 | 4828.8799 | 5720.0903 | 6735.5811 | 7911.5297 | 9242.7976 | 10717.0692 | 12311.5042 | 13993.8145 | 15725.2756 | 17464.9139 | 19173.812 | 20818.5668
GLP | Tcal | 276.6806 | 229.6181 | 131.1889 | 149.3346 | 190.3837 | 192.9296 | 75.1818 | 77.7369 | 79.905 | 82.1265 | 84.4229 | 87.0553 | 89.3658 | 91.1743 | 93.0042 | 94.6133 | 97.3381 | 99.254 | 101.6294 | 102.9349 | 105.2583 | 107.2057 | 108.7966 | 110.6511 | 112.5584 | 114.6042 | 116.3392 | 117.9815 | 119.4426 | 120.5901 | 121.4882 | 122.6816 | 122.9638 | 123.2783 | 123.9364 | 124.5296 | 125.0521 | 125.5013 | 125.879 | 126.1926 | 126.4554 | 126.6855 | 126.905 | 127.1375
GN | Tcal | 183.3612 | 150.7004 | 154.5206 | 80.7182 | 86.5042 | 91.988 | 6.7322 | 6.8672 | 6.9456 | 7.0098 | 7.0406 | 7.0872 | 7.0827 | 7.0151 | 6.938 | 6.8293 | 6.8023 | 6.6956 | 6.6134 | 6.444 | 6.3397 | 6.2029 | 6.0395 | 5.8892 | 5.7394 | 5.5946 | 5.4339 | 5.2703 | 5.1022 | 4.9266 | 4.7489 | 4.5895 | 4.412 | 4.2492 | 4.1024 | 3.9661 | 3.8397 | 3.7228 | 3.6151 | 3.5161 | 3.4254 | 3.3429 | 3.2681 | 3.2007
Biodiésel | Tcal | 0 | 0 | 0 | 0 | 0 | 0 | 0 | 0 | 0 | 0 | 0 | 0 | 0 | 0 | 0 | 0 | 0 | 0 | 0 | 0 | 0 | 0 | 0 | 0 | 0 | 0 | 0 | 0 | 0 | 0 | 0 | 0 | 0 | 0 | 0 | 0 | 0 | 0 | 0 | 0 | 0 | 0 | 0 | 0
Diésel Renovable | Tcal | 0 | 0 | 0 | 0 | 0 | 0 | 0 | 0 | 0 | 0 | 0 | 0 | 0 | 0 | 0 | 0 | 0 | 0 | 0 | 0 | 0 | 0 | 0 | 0 | 0 | 0 | 0 | 0 | 0 | 0 | 0 | 0 | 0 | 0 | 0 | 0 | 0 | 0 | 0 | 0 | 0 | 0 | 0 | 0
Etanol | Tcal | 0 | 0 | 0 | 0 | 0 | 0 | 0 | 0 | 0 | 0 | 0 | 0 | 0 | 0 | 0 | 0 | 0 | 0 | 0 | 0 | 0 | 0 | 0 | 0 | 0 | 0 | 0 | 0 | 0 | 0 | 0 | 0 | 0 | 0 | 0 | 0 | 0 | 0 | 0 | 0 | 0 | 0 | 0 | 0
Hidrógeno | Tcal | 0 | 0 | 0 | 0 | 0 | 0 | 1.3952 | 4.3886 | 10.1681 | 20.9259 | 38.1043 | 65.2477 | 104.5987 | 157.191 | 212.5807 | 271.2669 | 339.3976 | 416.0526 | 502.4542 | 594.5569 | 698.6266 | 810.9762 | 931.6053 | 1064.793 | 1208.4336 | 1359.6698 | 1512.3156 | 1666.4 | 1818.2949 | 1968.9574 | 2118.1835 | 2268.0658 | 2390.4643 | 2507.0051 | 2522.5014 | 2538.1598 | 2553.9795 | 2569.9559 | 2586.0855 | 2602.3671 | 2618.8026 | 2635.3936 | 2652.1409 | 2669.0445
Petróleo Combustible | Tcal | 3529.554 | 2630.5322 | 2630.5322 | 793.0102 | 1970.3499 | 1285.1745 | 975.4844 | 994.2735 | 1021.1888 | 1045.3197 | 1067.8629 | 1089.1436 | 1111.141 | 1133.6687 | 1155.9165 | 1178.2072 | 1198.3125 | 1219.308 | 1239.1014 | 1260.023 | 1278.7674 | 1297.4344 | 1315.9236 | 1333.2512 | 1349.6852 | 1365.0541 | 1379.9511 | 1394.0049 | 1407.2837 | 1419.9162 | 1431.7586 | 1442.0157 | 1452.1656 | 1461.0028 | 1468.082 | 1475.1102 | 1482.2224 | 1489.367 | 1496.5644 | 1503.8073 | 1511.0988 | 1518.4383 | 1525.8265 | 1533.2636
Kerosene Aviación | Tcal | 5162.7461 | 6074.467 | 6238.1163 | 2717.4244 | 3971.6935 | 4435.0761 | 4487.7628 | 4990.4468 | 5504.8667 | 6030.9907 | 6542.3087 | 7051.5956 | 7558.2878 | 8062.7881 | 8461.4114 | 8844.8308 | 9211.9212 | 9562.2599 | 9895.4614 | 10211.0933 | 10508.5011 | 10786.8201 | 11045.1977 | 11282.8906 | 11499.1424 | 11693.1807 | 11864.2259 | 12011.5345 | 12134.4435 | 12232.3778 | 12304.8412 | 12351.4289 | 12371.8421 | 12365.902 | 12594.4441 | 12809.1727 | 13012.4798 | 13206.4129 | 13392.7165 | 13572.8722 | 13748.1338 | 13919.56 | 14088.0424 | 14254.3316
Gasolina Aviación | Tcal | 54.8865 | 54.4493 | 52.9806 | 42.3113 | 22.3163 | 24.516 | 9.1263 | 9.1263 | 9.1263 | 9.1263 | 9.1263 | 9.1263 | 9.1263 | 9.1263 | 9.1263 | 9.1263 | 9.1263 | 9.1263 | 9.1263 | 9.1263 | 9.1263 | 9.1263 | 9.1263 | 9.1263 | 9.1263 | 9.1263 | 9.1263 | 9.1263 | 9.1263 | 9.1263 | 9.1263 | 9.1263 | 9.1263 | 9.1263 | 9.1263 | 9.1263 | 9.1263 | 9.1263 | 9.1263 | 9.1263 | 9.1263 | 9.1263 | 9.1263 | 9.1263
Kerojet HEFA | Tcal | 0 | 0 | 0 | 0 | 0 | 0 | 0 | 0 | 0 | 0 | 16.3968 | 35.4352 | 57.1155 | 81.4423 | 212.5111 | 358.9473 | 520.695 | 697.6756 | 889.7826 | 1096.8727 | 1318.7371 | 1555.0793 | 1805.5268 | 2069.6426 | 2346.905 | 2636.6976 | 2938.3017 | 3250.8982 | 3573.574 | 3905.3238 | 4245.0461 | 4591.5463 | 4943.5422 | 5299.6723 | 5397.6189 | 5489.6455 | 5576.7771 | 5659.8912 | 5739.7356 | 5816.9452 | 5892.0573 | 5965.5257 | 6037.7324 | 6108.9993
Kerojet Sintético | Tcal | 0 | 0 | 0 | 0 | 0 | 0 | 0 | 0 | 0 | 0 | 0 | 0 | 0 | 0 | 0 | 0 | 0 | 0 | 0 | 0 | 0 | 0 | 0 | 0 | 0 | 0 | 0 | 0 | 0 | 0 | 0 | 0 | 0 | 0 | 0 | 0 | 0 | 0 | 0 | 0 | 0 | 0 | 0 | 0
Total | Tcal | 95441.2981 | 97595.5228 | 99355.1101 | 86753.3824 | 96570.4444 | 101625.9579 | 112070.6047 | 115879.328 | 119497.3875 | 123173.1992 | 126707.6896 | 130440.148 | 133952.9336 | 136998.7677 | 140180.4154 | 143196.3141 | 146858.4923 | 149985.2468 | 153190.8081 | 155843.0763 | 159044.6165 | 161852.1222 | 164358.1972 | 166860.679 | 169335.0275 | 171749.3474 | 173814.659 | 175630.4552 | 177028.6094 | 177967.4082 | 178462.2173 | 178777.3368 | 177711.8976 | 176228.4575 | 174396.045 | 172179.0678 | 169590.3292 | 166672.1905 | 163495.4147 | 160154.6417 | 156759.3164 | 153421.5299 | 150243.9692 | 147310.6809
Diferencia Energía | Unidad | 2017 | 2018 | 2019 | 2020 | 2021 | 2022 | 2023 | 2024 | 2025 | 2026 | 2027 | 2028 | 2029 | 2030 | 2031 | 2032 | 2033 | 2034 | 2035 | 2036 | 2037 | 2038 | 2039 | 2040 | 2041 | 2042 | 2043 | 2044 | 2045 | 2046 | 2047 | 2048 | 2049 | 2050 | 2051 | 2052 | 2053 | 2054 | 2055 | 2056 | 2057 | 2058 | 2059 | 2060
Gasolina | Tcal | 0 | 0 | 0 | 0 | 0 | 0 | 0 | 0 | 0 | 0 | 0 | 0 | 0 | 0 | 0 | 0 | 0 | 0 | 0 | 0 | 0 | 0 | 0 | 0 | 0 | 0 | 0 | 0 | 0 | 0 | 0 | 0 | 0 | 0 | 0 | 0 | 0 | 0 | 0 | 0 | 0 | 0 | 0 | 0
Diésel | Tcal | 0 | 0 | 0 | 0 | 0 | 0 | 0 | 0 | 0 | 0 | 0 | 0 | 0 | 0 | 0 | 0 | 0 | 0 | 0 | 0 | 0 | 0 | 0 | 0 | 0 | 0 | 0 | 0 | 0 | 0 | 0 | 0 | 0 | 0 | 0 | 0 | 0 | 0 | 0 | 0 | 0 | 0 | 0 | 0
Electricidad | Tcal | 0 | 0 | 0 | 0 | 0 | 0 | 0 | 0 | 0 | 0 | 0 | 0 | 0 | 0 | 0 | 0 | 0 | 0 | 0 | 0 | 0 | 0 | 0 | 0 | 0 | 0 | 0 | 0 | 0 | 0 | 0 | 0 | 0 | 0 | 0 | 0 | 0 | 0 | 0 | 0 | 0 | 0 | 0 | 0
GLP | Tcal | 0 | 0 | 0 | 0 | 0 | 0 | 0 | 0 | 0 | 0 | 0 | 0 | 0 | 0 | 0 | 0 | 0 | 0 | 0 | 0 | 0 | 0 | 0 | 0 | 0 | 0 | 0 | 0 | 0 | 0 | 0 | 0 | 0 | 0 | 0 | 0 | 0 | 0 | 0 | 0 | 0 | 0 | 0 | 0
GN | Tcal | 0 | 0 | 0 | 0 | 0 | 0 | 0 | 0 | 0 | 0 | 0 | 0 | 0 | 0 | 0 | 0 | 0 | 0 | 0 | 0 | 0 | 0 | 0 | 0 | 0 | 0 | 0 | 0 | 0 | 0 | 0 | 0 | 0 | 0 | 0 | 0 | 0 | 0 | 0 | 0 | 0 | 0 | 0 | 0
Biodiésel | Tcal | 0 | 0 | 0 | 0 | 0 | 0 | 0 | 0 | 0 | 0 | 0 | 0 | 0 | 0 | 0 | 0 | 0 | 0 | 0 | 0 | 0 | 0 | 0 | 0 | 0 | 0 | 0 | 0 | 0 | 0 | 0 | 0 | 0 | 0 | 0 | 0 | 0 | 0 | 0 | 0 | 0 | 0 | 0 | 0
Diésel Renovable | Tcal | 0 | 0 | 0 | 0 | 0 | 0 | 0 | 0 | 0 | 0 | 0 | 0 | 0 | 0 | 0 | 0 | 0 | 0 | 0 | 0 | 0 | 0 | 0 | 0 | 0 | 0 | 0 | 0 | 0 | 0 | 0 | 0 | 0 | 0 | 0 | 0 | 0 | 0 | 0 | 0 | 0 | 0 | 0 | 0
Etanol | Tcal | 0 | 0 | 0 | 0 | 0 | 0 | 0 | 0 | 0 | 0 | 0 | 0 | 0 | 0 | 0 | 0 | 0 | 0 | 0 | 0 | 0 | 0 | 0 | 0 | 0 | 0 | 0 | 0 | 0 | 0 | 0 | 0 | 0 | 0 | 0 | 0 | 0 | 0 | 0 | 0 | 0 | 0 | 0 | 0
Hidrógeno | Tcal | 0 | 0 | 0 | 0 | 0 | 0 | 0 | 0 | 0 | 0 | 0 | 0 | 0 | 0 | 0 | 0 | 0 | 0 | 0 | 0 | 0 | 0 | 0 | 0 | 0 | 0 | 0 | 0 | 0 | 0 | 0 | 0 | 0 | 0 | 0 | 0 | 0 | 0 | 0 | 0 | 0 | 0 | 0 | 0
Petróleo Combustible | Tcal | 0 | 0 | 0 | 0 | 0 | 0 | 0 | 0 | 0 | 0 | 0 | 0 | 0 | 0 | 0 | 0 | 0 | 0 | 0 | 0 | 0 | 0 | 0 | 0 | 0 | 0 | 0 | 0 | 0 | 0 | 0 | 0 | 0 | 0 | 0 | 0 | 0 | 0 | 0 | 0 | 0 | 0 | 0 | 0
Kerosene Aviación | Tcal | 0 | 0 | 0 | 0 | 0 | 0 | 0 | 0 | 0 | 0 | 16.3968 | 35.4352 | 57.1155 | 81.4423 | 212.5111 | 358.9473 | 520.695 | 697.6756 | 889.7826 | 1096.8727 | 1318.7371 | 1555.0793 | 1805.5268 | 2069.6426 | 2346.905 | 2636.6976 | 2938.3017 | 3250.8982 | 3573.574 | 3905.3238 | 4245.0461 | 4591.5463 | 4943.5422 | 5299.6723 | 5397.6189 | 5489.6455 | 5576.7771 | 5659.8912 | 5739.7356 | 5816.9452 | 5892.0573 | 5965.5257 | 6037.7324 | 6108.9993
Gasolina Aviación | Tcal | 0 | 0 | 0 | 0 | 0 | 0 | 0 | 0 | 0 | 0 | 0 | 0 | 0 | 0 | 0 | 0 | 0 | 0 | 0 | 0 | 0 | 0 | 0 | 0 | 0 | 0 | 0 | 0 | 0 | 0 | 0 | 0 | 0 | 0 | 0 | 0 | 0 | 0 | 0 | 0 | 0 | 0 | 0 | 0
Kerojet HEFA | Tcal | 0 | 0 | 0 | 0 | 0 | 0 | 0 | 0 | 0 | 0 | -16.3968 | -35.4352 | -57.1155 | -81.4423 | -212.5111 | -358.9473 | -520.695 | -697.6756 | -889.7826 | -1096.8727 | -1318.7371 | -1555.0793 | -1805.5268 | -2069.6426 | -2346.905 | -2636.6976 | -2938.3017 | -3250.8982 | -3573.574 | -3905.3238 | -4245.0461 | -4591.5463 | -4943.5422 | -5299.6723 | -5397.6189 | -5489.6455 | -5576.7771 | -5659.8912 | -5739.7356 | -5816.9452 | -5892.0573 | -5965.5257 | -6037.7324 | -6108.9993
Kerojet Sintético | Tcal | 0 | 0 | 0 | 0 | 0 | 0 | 0 | 0 | 0 | 0 | 0 | 0 | 0 | 0 | 0 | 0 | 0 | 0 | 0 | 0 | 0 | 0 | 0 | 0 | 0 | 0 | 0 | 0 | 0 | 0 | 0 | 0 | 0 | 0 | 0 | 0 | 0 | 0 | 0 | 0 | 0 | 0 | 0 | 0
Total | Tcal | 0 | 0 | 0 | 0 | 0 | 0 | 0 | 0 | 0 | 0 | 1.7586e-12 | -2.629e-13 | -4.5475e-13 | -6.9633e-13 | -1.8758e-12 | 1.2506e-12 | 1.0232e-12 | 2.7285e-12 | -1.0232e-12 | -4.5475e-13 | -1.3642e-12 | 2.2737e-12 | 3.1832e-12 | 3.1832e-12 | 4.0927e-12 | 0 | -4.5475e-13 | -1.819e-12 | 9.0949e-13 | 3.638e-12 | 3.638e-12 | -1.819e-12 | -3.638e-12 | 0 | 5.457e-12 | -1.819e-12 | 3.638e-12 | -1.819e-12 | 0 | 9.0949e-13 | 0 | 6.3665e-12 | 4.5475e-12 | 9.0949e-13
Emisiones - Esc Base | Unidad | 2017 | 2018 | 2019 | 2020 | 2021 | 2022 | 2023 | 2024 | 2025 | 2026 | 2027 | 2028 | 2029 | 2030 | 2031 | 2032 | 2033 | 2034 | 2035 | 2036 | 2037 | 2038 | 2039 | 2040 | 2041 | 2042 | 2043 | 2044 | 2045 | 2046 | 2047 | 2048 | 2049 | 2050 | 2051 | 2052 | 2053 | 2054 | 2055 | 2056 | 2057 | 2058 | 2059 | 2060
CO2 eq | kton | 28747.9051 | 29368.7537 | 29852.4344 | 26150.9818 | 29019.4607 | 30496.984 | 33699.7888 | 34841.4881 | 35926.4048 | 37031.4654 | 38091.2391 | 39206.3033 | 40251.6818 | 41134.979 | 42073.9264 | 42961.4592 | 44037.5178 | 44949.2618 | 45860.4057 | 46620.4418 | 47537.0047 | 48328.9465 | 49022.7162 | 49696.8196 | 50358.1588 | 50988.1257 | 51500.1025 | 51920.3835 | 52192.3523 | 52307.516 | 52261.5969 | 52125.7037 | 51556.4599 | 50817.7604 | 49968.1719 | 48955.4017 | 47784.8868 | 46473.1094 | 45048.2479 | 43548.4709 | 42018.2814 | 40503.5841 | 39046.7622 | 37682.8709
Emisiones - Esc CN | Unidad | 2017 | 2018 | 2019 | 2020 | 2021 | 2022 | 2023 | 2024 | 2025 | 2026 | 2027 | 2028 | 2029 | 2030 | 2031 | 2032 | 2033 | 2034 | 2035 | 2036 | 2037 | 2038 | 2039 | 2040 | 2041 | 2042 | 2043 | 2044 | 2045 | 2046 | 2047 | 2048 | 2049 | 2050 | 2051 | 2052 | 2053 | 2054 | 2055 | 2056 | 2057 | 2058 | 2059 | 2060
CO2 eq | kton | 28747.9051 | 29368.7537 | 29852.4344 | 26150.9818 | 29019.4607 | 30496.984 | 33699.7888 | 34841.4881 | 35926.4048 | 37031.4654 | 38087.5586 | 39198.3493 | 40238.8613 | 41116.6979 | 42026.2249 | 42880.8877 | 43920.6395 | 44792.6574 | 45660.6797 | 46374.2312 | 47240.993 | 47979.8841 | 48617.4368 | 49232.2552 | 49831.3584 | 50396.2767 | 50840.5537 | 51190.6674 | 51390.2064 | 51430.9036 | 51308.7283 | 51095.0576 | 50446.8027 | 49628.1642 | 48756.5899 | 47723.163 | 46533.09 | 45202.6562 | 43759.8724 | 42242.7645 | 40695.7149 | 39164.5264 | 37691.4965 | 36311.6083
Reducción Emisiones GEI | Unidad | 2017 | 2018 | 2019 | 2020 | 2021 | 2022 | 2023 | 2024 | 2025 | 2026 | 2027 | 2028 | 2029 | 2030 | 2031 | 2032 | 2033 | 2034 | 2035 | 2036 | 2037 | 2038 | 2039 | 2040 | 2041 | 2042 | 2043 | 2044 | 2045 | 2046 | 2047 | 2048 | 2049 | 2050 | 2051 | 2052 | 2053 | 2054 | 2055 | 2056 | 2057 | 2058 | 2059 | 2060
CO2 eq | kton | 0 | 0 | 0 | 0 | 0 | 0 | 0 | 0 | 0 | 0 | 3.6805 | 7.954 | 12.8205 | 18.281 | 47.7015 | 80.5715 | 116.8783 | 156.6045 | 199.7259 | 246.2106 | 296.0116 | 349.0624 | 405.2794 | 464.5644 | 526.8004 | 591.849 | 659.5488 | 729.7161 | 802.1459 | 876.6124 | 952.8685 | 1030.646 | 1109.6571 | 1189.5962 | 1211.5819 | 1232.2388 | 1251.7968 | 1270.4531 | 1288.3755 | 1305.7064 | 1322.5665 | 1339.0577 | 1355.2657 | 1371.2626
OPEX | Unidad | 2017 | 2018 | 2019 | 2020 | 2021 | 2022 | 2023 | 2024 | 2025 | 2026 | 2027 | 2028 | 2029 | 2030 | 2031 | 2032 | 2033 | 2034 | 2035 | 2036 | 2037 | 2038 | 2039 | 2040 | 2041 | 2042 | 2043 | 2044 | 2045 | 2046 | 2047 | 2048 | 2049 | 2050 | 2051 | 2052 | 2053 | 2054 | 2055 | 2056 | 2057 | 2058 | 2059 | 2060
Gasolina motor | Millones USD 2020 | 0 | 0 | 0 | 0 | 0 | 0 | 0 | 0 | 0 | 0 | 0 | 0 | 0 | 0 | 0 | 0 | 0 | 0 | 0 | 0 | 0 | 0 | 0 | 0 | 0 | 0 | 0 | 0 | 0 | 0 | 0 | 0 | 0 | 0 | 0 | 0 | 0 | 0 | 0 | 0 | 0 | 0 | 0 | 0
Diésel | Millones USD 2021 | 0 | 0 | 0 | 0 | 0 | 0 | 0 | 0 | 0 | 0 | 0 | 0 | 0 | 0 | 0 | 0 | 0 | 0 | 0 | 0 | 0 | 0 | 0 | 0 | 0 | 0 | 0 | 0 | 0 | 0 | 0 | 0 | 0 | 0 | 0 | 0 | 0 | 0 | 0 | 0 | 0 | 0 | 0 | 0
Electricidad Residencial | Millones USD 2022 | 0 | 0 | 0 | 0 | 0 | 0 | 0 | 0 | 0 | 0 | 0 | 0 | 0 | 0 | 0 | 0 | 0 | 0 | 0 | 0 | 0 | 0 | 0 | 0 | 0 | 0 | 0 | 0 | 0 | 0 | 0 | 0 | 0 | 0 | 0 | 0 | 0 | 0 | 0 | 0 | 0 | 0 | 0 | 0
Gas Licuado | Millones USD 2023 | 0 | 0 | 0 | 0 | 0 | 0 | 0 | 0 | 0 | 0 | 0 | 0 | 0 | 0 | 0 | 0 | 0 | 0 | 0 | 0 | 0 | 0 | 0 | 0 | 0 | 0 | 0 | 0 | 0 | 0 | 0 | 0 | 0 | 0 | 0 | 0 | 0 | 0 | 0 | 0 | 0 | 0 | 0 | 0
Gas Natural | Millones USD 2024 | 0 | 0 | 0 | 0 | 0 | 0 | 0 | 0 | 0 | 0 | 0 | 0 | 0 | 0 | 0 | 0 | 0 | 0 | 0 | 0 | 0 | 0 | 0 | 0 | 0 | 0 | 0 | 0 | 0 | 0 | 0 | 0 | 0 | 0 | 0 | 0 | 0 | 0 | 0 | 0 | 0 | 0 | 0 | 0
Biodiésel | Millones USD 2025 | 0 | 0 | 0 | 0 | 0 | 0 | 0 | 0 | 0 | 0 | 0 | 0 | 0 | 0 | 0 | 0 | 0 | 0 | 0 | 0 | 0 | 0 | 0 | 0 | 0 | 0 | 0 | 0 | 0 | 0 | 0 | 0 | 0 | 0 | 0 | 0 | 0 | 0 | 0 | 0 | 0 | 0 | 0 | 0
Diésel Renovable | Millones USD 2026 | 0 | 0 | 0 | 0 | 0 | 0 | 0 | 0 | 0 | 0 | 0 | 0 | 0 | 0 | 0 | 0 | 0 | 0 | 0 | 0 | 0 | 0 | 0 | 0 | 0 | 0 | 0 | 0 | 0 | 0 | 0 | 0 | 0 | 0 | 0 | 0 | 0 | 0 | 0 | 0 | 0 | 0 | 0 | 0
Ethanol | Millones USD 2027 | 0 | 0 | 0 | 0 | 0 | 0 | 0 | 0 | 0 | 0 | 0 | 0 | 0 | 0 | 0 | 0 | 0 | 0 | 0 | 0 | 0 | 0 | 0 | 0 | 0 | 0 | 0 | 0 | 0 | 0 | 0 | 0 | 0 | 0 | 0 | 0 | 0 | 0 | 0 | 0 | 0 | 0 | 0 | 0
Hidrógeno (Zona Centro) | Millones USD 2028 | 0 | 0 | 0 | 0 | 0 | 0 | 0 | 0 | 0 | 0 | 0 | 0 | 0 | 0 | 0 | 0 | 0 | 0 | 0 | 0 | 0 | 0 | 0 | 0 | 0 | 0 | 0 | 0 | 0 | 0 | 0 | 0 | 0 | 0 | 0 | 0 | 0 | 0 | 0 | 0 | 0 | 0 | 0 | 0
Petróleos Combustibles | Millones USD 2029 | 0 | 0 | 0 | 0 | 0 | 0 | 0 | 0 | 0 | 0 | 0 | 0 | 0 | 0 | 0 | 0 | 0 | 0 | 0 | 0 | 0 | 0 | 0 | 0 | 0 | 0 | 0 | 0 | 0 | 0 | 0 | 0 | 0 | 0 | 0 | 0 | 0 | 0 | 0 | 0 | 0 | 0 | 0 | 0
Jet Kerosene | Millones USD 2030 | 0 | 0 | 0 | 0 | 0 | 0 | 0 | 0 | 0 | 0 | 3.2682 | 7.2164 | 11.8677 | 17.2496 | 45.7513 | 78.5014 | 115.5287 | 157.0028 | 203.0671 | 253.394 | 307.8302 | 367.1496 | 430.5026 | 498.2271 | 570.2439 | 645.4847 | 724.4706 | 807.8905 | 893.4507 | 983.2473 | 1074.0858 | 1166.8083 | 1262.4719 | 1359.0321 | 1384.1492 | 1407.7482 | 1430.092 | 1451.4055 | 1471.8806 | 1491.68 | 1510.9415 | 1529.7815 | 1548.298 | 1566.5734
Gasolina Aviación | Millones USD 2031 | 0 | 0 | 0 | 0 | 0 | 0 | 0 | 0 | 0 | 0 | 0 | 0 | 0 | 0 | 0 | 0 | 0 | 0 | 0 | 0 | 0 | 0 | 0 | 0 | 0 | 0 | 0 | 0 | 0 | 0 | 0 | 0 | 0 | 0 | 0 | 0 | 0 | 0 | 0 | 0 | 0 | 0 | 0 | 0
Kerojet HEFA | Millones USD 2032 | 0 | 0 | 0 | 0 | 0 | 0 | 0 | 0 | 0 | 0 | -9.8047 | -21.6491 | -35.6031 | -51.7487 | -137.2539 | -235.5043 | -346.586 | -471.0085 | -609.2012 | -760.1821 | -923.4905 | -1101.4487 | -1291.5078 | -1494.6814 | -1710.7318 | -1936.454 | -2173.4118 | -2423.6714 | -2680.352 | -2949.7418 | -3222.2574 | -3500.425 | -3787.4158 | -4077.0962 | -4152.4476 | -4223.2446 | -4290.2759 | -4354.2166 | -4415.6418 | -4475.0399 | -4532.8245 | -4589.3445 | -4644.894 | -4699.7203
Kerojet Sintético | Millones USD 2033 | 0 | 0 | 0 | 0 | 0 | 0 | 0 | 0 | 0 | 0 | 0 | 0 | 0 | 0 | 0 | 0 | 0 | 0 | 0 | 0 | 0 | 0 | 0 | 0 | 0 | 0 | 0 | 0 | 0 | 0 | 0 | 0 | 0 | 0 | 0 | 0 | 0 | 0 | 0 | 0 | 0 | 0 | 0 | 0
Total | Millones USD 2034 | 0 | 0 | 0 | 0 | 0 | 0 | 0 | 0 | 0 | 0 | -6.5364 | -14.4327 | -23.7354 | -34.4991 | -91.5026 | -157.0029 | -231.0573 | -314.0057 | -406.1342 | -506.7881 | -615.6603 | -734.2991 | -861.0052 | -996.4543 | -1140.4879 | -1290.9693 | -1448.9412 | -1615.7809 | -1786.9013 | -1966.4945 | -2148.1716 | -2333.6167 | -2524.9438 | -2718.0641 | -2768.2984 | -2815.4964 | -2860.184 | -2902.8111 | -2943.7612 | -2983.36 | -3021.883 | -3059.563 | -3096.596 | -3133.1469
OPEX (2024-2050) | Millones USD 2020 | 2017: -5690.7847; 2018: -55.6388
Ir a Hoja Resumen | bar: 2017 to 2019

## C_DR_HDV
Esc Base | Unidad | 2017 | 2018 | 2019 | 2020 | 2021 | 2022 | 2023 | 2024 | 2025 | 2026 | 2027 | 2028 | 2029 | 2030 | 2031 | 2032 | 2033 | 2034 | 2035 | 2036 | 2037 | 2038 | 2039 | 2040 | 2041 | 2042 | 2043 | 2044 | 2045 | 2046 | 2047 | 2048 | 2049 | 2050 | 2051 | 2052 | 2053 | 2054 | 2055 | 2056 | 2057 | 2058 | 2059 | 2060
Gasolina | Tcal | 36678.4389 | 36474.4142 | 37224.1719 | 31460.2616 | 38688.136 | 41597.474 | 50113.1331 | 51611.5587 | 52912.7669 | 54211.3964 | 55454.0909 | 56819.9577 | 58031.3743 | 59040.7179 | 60069.5388 | 61001.3825 | 62300.9282 | 63284.2131 | 64386.4384 | 65085.6997 | 66088.6269 | 66851.0509 | 67437.7832 | 68041.2397 | 68578.7825 | 69062.3615 | 69330.9324 | 69434.3682 | 69289.2214 | 68836.2658 | 68091.4361 | 67183.9659 | 65398.4731 | 63336.8276 | 61034.2604 | 58412.6448 | 55477.1445 | 52252.7385 | 48785.7326 | 45141.9602 | 41401.5903 | 37651.4779 | 33976.8075 | 30453.7265
Diésel | Tcal | 49108.4969 | 51396.4008 | 52186.4719 | 50978.7824 | 50991.34 | 53243.0798 | 56002.483 | 57761.8356 | 59504.8957 | 61306.7854 | 63015.3811 | 64786.4971 | 66478.0814 | 67837.0892 | 69356.6056 | 70801.7854 | 72510.2887 | 73988.4943 | 75355.3411 | 76617.2453 | 78102.0999 | 79416.7315 | 80586.5986 | 81684.9643 | 82813.1495 | 83901.3187 | 84823.2823 | 85618.4724 | 86184.5277 | 86551.4139 | 86691.94 | 86715.3682 | 86190.0283 | 85401.3037 | 84506.3921 | 83405.1832 | 82106.9103 | 80638.4053 | 79044.4554 | 77384.0403 | 75723.3508 | 74127.0658 | 72650.308 | 71333.284
Electricidad | Tcal | 447.1338 | 584.9408 | 737.1277 | 531.5397 | 649.7208 | 755.7199 | 399.3058 | 423.0944 | 447.5245 | 459.5185 | 472.9552 | 489.0025 | 506.76 | 578.5549 | 602.7828 | 629.325 | 663.6825 | 702.1674 | 804.8598 | 859.0802 | 928.5331 | 1011.495 | 1111.5994 | 1258.2308 | 1411.5051 | 1601.7399 | 1834.7506 | 2122.3989 | 2487.5932 | 2918.5103 | 3443.6484 | 4088.5486 | 4828.8799 | 5720.0903 | 6735.5811 | 7911.5297 | 9242.7976 | 10717.0692 | 12311.5042 | 13993.8145 | 15725.2756 | 17464.9139 | 19173.812 | 20818.5668
GLP | Tcal | 276.6806 | 229.6181 | 131.1889 | 149.3346 | 190.3837 | 192.9296 | 75.1818 | 77.7369 | 79.905 | 82.1265 | 84.4229 | 87.0553 | 89.3658 | 91.1743 | 93.0042 | 94.6133 | 97.3381 | 99.254 | 101.6294 | 102.9349 | 105.2583 | 107.2057 | 108.7966 | 110.6511 | 112.5584 | 114.6042 | 116.3392 | 117.9815 | 119.4426 | 120.5901 | 121.4882 | 122.6816 | 122.9638 | 123.2783 | 123.9364 | 124.5296 | 125.0521 | 125.5013 | 125.879 | 126.1926 | 126.4554 | 126.6855 | 126.905 | 127.1375
GN | Tcal | 183.3612 | 150.7004 | 154.5206 | 80.7182 | 86.5042 | 91.988 | 6.7322 | 6.8672 | 6.9456 | 7.0098 | 7.0406 | 7.0872 | 7.0827 | 7.0151 | 6.938 | 6.8293 | 6.8023 | 6.6956 | 6.6134 | 6.444 | 6.3397 | 6.2029 | 6.0395 | 5.8892 | 5.7394 | 5.5946 | 5.4339 | 5.2703 | 5.1022 | 4.9266 | 4.7489 | 4.5895 | 4.412 | 4.2492 | 4.1024 | 3.9661 | 3.8397 | 3.7228 | 3.6151 | 3.5161 | 3.4254 | 3.3429 | 3.2681 | 3.2007
Biodiésel | Tcal | 0 | 0 | 0 | 0 | 0 | 0 | 0 | 0 | 0 | 0 | 0 | 0 | 0 | 0 | 0 | 0 | 0 | 0 | 0 | 0 | 0 | 0 | 0 | 0 | 0 | 0 | 0 | 0 | 0 | 0 | 0 | 0 | 0 | 0 | 0 | 0 | 0 | 0 | 0 | 0 | 0 | 0 | 0 | 0
Diésel Renovable | Tcal | 0 | 0 | 0 | 0 | 0 | 0 | 0 | 0 | 0 | 0 | 0 | 0 | 0 | 0 | 0 | 0 | 0 | 0 | 0 | 0 | 0 | 0 | 0 | 0 | 0 | 0 | 0 | 0 | 0 | 0 | 0 | 0 | 0 | 0 | 0 | 0 | 0 | 0 | 0 | 0 | 0 | 0 | 0 | 0
Etanol | Tcal | 0 | 0 | 0 | 0 | 0 | 0 | 0 | 0 | 0 | 0 | 0 | 0 | 0 | 0 | 0 | 0 | 0 | 0 | 0 | 0 | 0 | 0 | 0 | 0 | 0 | 0 | 0 | 0 | 0 | 0 | 0 | 0 | 0 | 0 | 0 | 0 | 0 | 0 | 0 | 0 | 0 | 0 | 0 | 0
Hidrógeno | Tcal | 0 | 0 | 0 | 0 | 0 | 0 | 1.3952 | 4.3886 | 10.1681 | 20.9259 | 38.1043 | 65.2477 | 104.5987 | 157.191 | 212.5807 | 271.2669 | 339.3976 | 416.0526 | 502.4542 | 594.5569 | 698.6266 | 810.9762 | 931.6053 | 1064.793 | 1208.4336 | 1359.6698 | 1512.3156 | 1666.4 | 1818.2949 | 1968.9574 | 2118.1835 | 2268.0658 | 2390.4643 | 2507.0051 | 2522.5014 | 2538.1598 | 2553.9795 | 2569.9559 | 2586.0855 | 2602.3671 | 2618.8026 | 2635.3936 | 2652.1409 | 2669.0445
Petróleo Combustible | Tcal | 3529.554 | 2630.5322 | 2630.5322 | 793.0102 | 1970.3499 | 1285.1745 | 975.4844 | 994.2735 | 1021.1888 | 1045.3197 | 1067.8629 | 1089.1436 | 1111.141 | 1133.6687 | 1155.9165 | 1178.2072 | 1198.3125 | 1219.308 | 1239.1014 | 1260.023 | 1278.7674 | 1297.4344 | 1315.9236 | 1333.2512 | 1349.6852 | 1365.0541 | 1379.9511 | 1394.0049 | 1407.2837 | 1419.9162 | 1431.7586 | 1442.0157 | 1452.1656 | 1461.0028 | 1468.082 | 1475.1102 | 1482.2224 | 1489.367 | 1496.5644 | 1503.8073 | 1511.0988 | 1518.4383 | 1525.8265 | 1533.2636
Kerosene Aviación | Tcal | 5162.7461 | 6074.467 | 6238.1163 | 2717.4244 | 3971.6935 | 4435.0761 | 4487.7628 | 4990.4468 | 5504.8667 | 6030.9907 | 6558.7054 | 7087.0308 | 7615.4034 | 8144.2304 | 8673.9225 | 9203.7782 | 9732.6162 | 10259.9355 | 10785.2441 | 11307.966 | 11827.2382 | 12341.8994 | 12850.7245 | 13352.5332 | 13846.0475 | 14329.8783 | 14802.5276 | 15262.4327 | 15708.0175 | 16137.7016 | 16549.8873 | 16942.9752 | 17315.3843 | 17665.5742 | 17992.063 | 18298.8182 | 18589.2569 | 18866.3041 | 19132.4522 | 19389.8174 | 19640.1911 | 19885.0856 | 20125.7748 | 20363.3309
Gasolina Aviación | Tcal | 54.8865 | 54.4493 | 52.9806 | 42.3113 | 22.3163 | 24.516 | 9.1263 | 9.1263 | 9.1263 | 9.1263 | 9.1263 | 9.1263 | 9.1263 | 9.1263 | 9.1263 | 9.1263 | 9.1263 | 9.1263 | 9.1263 | 9.1263 | 9.1263 | 9.1263 | 9.1263 | 9.1263 | 9.1263 | 9.1263 | 9.1263 | 9.1263 | 9.1263 | 9.1263 | 9.1263 | 9.1263 | 9.1263 | 9.1263 | 9.1263 | 9.1263 | 9.1263 | 9.1263 | 9.1263 | 9.1263 | 9.1263 | 9.1263 | 9.1263 | 9.1263
Kerojet HEFA | Tcal | 0 | 0 | 0 | 0 | 0 | 0 | 0 | 0 | 0 | 0 | 0 | 0 | 0 | 0 | 0 | 0 | 0 | 0 | 0 | 0 | 0 | 0 | 0 | 0 | 0 | 0 | 0 | 0 | 0 | 0 | 0 | 0 | 0 | 0 | 0 | 0 | 0 | 0 | 0 | 0 | 0 | 0 | 0 | 0
Kerojet Sintético | Tcal | 0 | 0 | 0 | 0 | 0 | 0 | 0 | 0 | 0 | 0 | 0 | 0 | 0 | 0 | 0 | 0 | 0 | 0 | 0 | 0 | 0 | 0 | 0 | 0 | 0 | 0 | 0 | 0 | 0 | 0 | 0 | 0 | 0 | 0 | 0 | 0 | 0 | 0 | 0 | 0 | 0 | 0 | 0 | 0
Total | Tcal | 95441.2981 | 97595.5228 | 99355.1101 | 86753.3824 | 96570.4444 | 101625.9579 | 112070.6047 | 115879.328 | 119497.3875 | 123173.1992 | 126707.6896 | 130440.148 | 133952.9336 | 136998.7677 | 140180.4154 | 143196.3141 | 146858.4923 | 149985.2468 | 153190.8081 | 155843.0763 | 159044.6165 | 161852.1222 | 164358.1972 | 166860.679 | 169335.0275 | 171749.3474 | 173814.659 | 175630.4552 | 177028.6094 | 177967.4082 | 178462.2173 | 178777.3368 | 177711.8976 | 176228.4575 | 174396.045 | 172179.0678 | 169590.3292 | 166672.1905 | 163495.4147 | 160154.6417 | 156759.3164 | 153421.5299 | 150243.9692 | 147310.6809
Esc CN | Unidad | 2017 | 2018 | 2019 | 2020 | 2021 | 2022 | 2023 | 2024 | 2025 | 2026 | 2027 | 2028 | 2029 | 2030 | 2031 | 2032 | 2033 | 2034 | 2035 | 2036 | 2037 | 2038 | 2039 | 2040 | 2041 | 2042 | 2043 | 2044 | 2045 | 2046 | 2047 | 2048 | 2049 | 2050 | 2051 | 2052 | 2053 | 2054 | 2055 | 2056 | 2057 | 2058 | 2059 | 2060
Gasolina | Tcal | 36678.4389 | 36474.4142 | 37224.1719 | 31460.2616 | 38688.136 | 41597.474 | 50113.1331 | 51611.5587 | 52912.7669 | 54211.3964 | 55454.0909 | 56819.9577 | 58031.3743 | 59040.7179 | 60069.5388 | 61001.3825 | 62300.9282 | 63284.2131 | 64386.4384 | 65085.6997 | 66088.6269 | 66851.0509 | 67437.7832 | 68041.2397 | 68578.7825 | 69062.3615 | 69330.9324 | 69434.3682 | 69289.2214 | 68836.2658 | 68091.4361 | 67183.9659 | 65398.4731 | 63336.8276 | 61034.2604 | 58412.6448 | 55477.1445 | 52252.7385 | 48785.7326 | 45141.9602 | 41401.5903 | 37651.4779 | 33976.8075 | 30453.7265
Diésel | Tcal | 49108.4969 | 51396.4008 | 52186.4719 | 50978.7824 | 50991.34 | 53243.0798 | 56002.483 | 57761.8356 | 59504.8957 | 61306.7854 | 62992.588 | 64739.4956 | 66405.5183 | 67737.7201 | 69229.1367 | 70645.0329 | 72322.5856 | 73768.9109 | 75102.4605 | 76359.1851 | 77838.4348 | 79147.7841 | 80312.6951 | 81406.1115 | 82529.4762 | 83612.9175 | 84530.4952 | 85321.5332 | 85883.7244 | 86247.1126 | 86384.4783 | 86404.7923 | 85876.9926 | 85086.0043 | 84188.8503 | 83085.3674 | 81784.7891 | 80313.9476 | 78717.6302 | 77054.8167 | 75391.6984 | 73792.9541 | 72313.7065 | 70994.1625
Electricidad | Tcal | 447.1338 | 584.9408 | 737.1277 | 531.5397 | 649.7208 | 755.7199 | 399.3058 | 423.0944 | 447.5245 | 459.5185 | 472.9552 | 489.0025 | 506.76 | 578.5549 | 602.7828 | 629.325 | 663.6825 | 702.1674 | 804.8598 | 859.0802 | 928.5331 | 1011.495 | 1111.5994 | 1258.2308 | 1411.5051 | 1601.7399 | 1834.7506 | 2122.3989 | 2487.5932 | 2918.5103 | 3443.6484 | 4088.5486 | 4828.8799 | 5720.0903 | 6735.5811 | 7911.5297 | 9242.7976 | 10717.0692 | 12311.5042 | 13993.8145 | 15725.2756 | 17464.9139 | 19173.812 | 20818.5668
GLP | Tcal | 276.6806 | 229.6181 | 131.1889 | 149.3346 | 190.3837 | 192.9296 | 75.1818 | 77.7369 | 79.905 | 82.1265 | 84.4229 | 87.0553 | 89.3658 | 91.1743 | 93.0042 | 94.6133 | 97.3381 | 99.254 | 101.6294 | 102.9349 | 105.2583 | 107.2057 | 108.7966 | 110.6511 | 112.5584 | 114.6042 | 116.3392 | 117.9815 | 119.4426 | 120.5901 | 121.4882 | 122.6816 | 122.9638 | 123.2783 | 123.9364 | 124.5296 | 125.0521 | 125.5013 | 125.879 | 126.1926 | 126.4554 | 126.6855 | 126.905 | 127.1375
GN | Tcal | 183.3612 | 150.7004 | 154.5206 | 80.7182 | 86.5042 | 91.988 | 6.7322 | 6.8672 | 6.9456 | 7.0098 | 7.0406 | 7.0872 | 7.0827 | 7.0151 | 6.938 | 6.8293 | 6.8023 | 6.6956 | 6.6134 | 6.444 | 6.3397 | 6.2029 | 6.0395 | 5.8892 | 5.7394 | 5.5946 | 5.4339 | 5.2703 | 5.1022 | 4.9266 | 4.7489 | 4.5895 | 4.412 | 4.2492 | 4.1024 | 3.9661 | 3.8397 | 3.7228 | 3.6151 | 3.5161 | 3.4254 | 3.3429 | 3.2681 | 3.2007
Biodiésel | Tcal | 0 | 0 | 0 | 0 | 0 | 0 | 0 | 0 | 0 | 0 | 0 | 0 | 0 | 0 | 0 | 0 | 0 | 0 | 0 | 0 | 0 | 0 | 0 | 0 | 0 | 0 | 0 | 0 | 0 | 0 | 0 | 0 | 0 | 0 | 0 | 0 | 0 | 0 | 0 | 0 | 0 | 0 | 0 | 0
Diésel Renovable | Tcal | 0 | 0 | 0 | 0 | 0 | 0 | 0 | 0 | 0 | 0 | 22.793 | 47.0015 | 72.5631 | 99.3691 | 127.4689 | 156.7526 | 187.7031 | 219.5833 | 252.8806 | 258.0603 | 263.6651 | 268.9474 | 273.9035 | 278.8529 | 283.6733 | 288.4013 | 292.7871 | 296.9392 | 300.8034 | 304.3013 | 307.4618 | 310.5759 | 313.0357 | 315.2994 | 317.5418 | 319.8158 | 322.1212 | 324.4578 | 326.8253 | 329.2235 | 331.6524 | 334.1118 | 336.6015 | 339.1215
Etanol | Tcal | 0 | 0 | 0 | 0 | 0 | 0 | 0 | 0 | 0 | 0 | 0 | 0 | 0 | 0 | 0 | 0 | 0 | 0 | 0 | 0 | 0 | 0 | 0 | 0 | 0 | 0 | 0 | 0 | 0 | 0 | 0 | 0 | 0 | 0 | 0 | 0 | 0 | 0 | 0 | 0 | 0 | 0 | 0 | 0
Hidrógeno | Tcal | 0 | 0 | 0 | 0 | 0 | 0 | 1.3952 | 4.3886 | 10.1681 | 20.9259 | 38.1043 | 65.2477 | 104.5987 | 157.191 | 212.5807 | 271.2669 | 339.3976 | 416.0526 | 502.4542 | 594.5569 | 698.6266 | 810.9762 | 931.6053 | 1064.793 | 1208.4336 | 1359.6698 | 1512.3156 | 1666.4 | 1818.2949 | 1968.9574 | 2118.1835 | 2268.0658 | 2390.4643 | 2507.0051 | 2522.5014 | 2538.1598 | 2553.9795 | 2569.9559 | 2586.0855 | 2602.3671 | 2618.8026 | 2635.3936 | 2652.1409 | 2669.0445
Petróleo Combustible | Tcal | 3529.554 | 2630.5322 | 2630.5322 | 793.0102 | 1970.3499 | 1285.1745 | 975.4844 | 994.2735 | 1021.1888 | 1045.3197 | 1067.8629 | 1089.1436 | 1111.141 | 1133.6687 | 1155.9165 | 1178.2072 | 1198.3125 | 1219.308 | 1239.1014 | 1260.023 | 1278.7674 | 1297.4344 | 1315.9236 | 1333.2512 | 1349.6852 | 1365.0541 | 1379.9511 | 1394.0049 | 1407.2837 | 1419.9162 | 1431.7586 | 1442.0157 | 1452.1656 | 1461.0028 | 1468.082 | 1475.1102 | 1482.2224 | 1489.367 | 1496.5644 | 1503.8073 | 1511.0988 | 1518.4383 | 1525.8265 | 1533.2636
Kerosene Aviación | Tcal | 5162.7461 | 6074.467 | 6238.1163 | 2717.4244 | 3971.6935 | 4435.0761 | 4487.7628 | 4990.4468 | 5504.8667 | 6030.9907 | 6558.7054 | 7087.0308 | 7615.4034 | 8144.2304 | 8673.9225 | 9203.7782 | 9732.6162 | 10259.9355 | 10785.2441 | 11307.966 | 11827.2382 | 12341.8994 | 12850.7245 | 13352.5332 | 13846.0475 | 14329.8783 | 14802.5276 | 15262.4327 | 15708.0175 | 16137.7016 | 16549.8873 | 16942.9752 | 17315.3843 | 17665.5742 | 17992.063 | 18298.8182 | 18589.2569 | 18866.3041 | 19132.4522 | 19389.8174 | 19640.1911 | 19885.0856 | 20125.7748 | 20363.3309
Gasolina Aviación | Tcal | 54.8865 | 54.4493 | 52.9806 | 42.3113 | 22.3163 | 24.516 | 9.1263 | 9.1263 | 9.1263 | 9.1263 | 9.1263 | 9.1263 | 9.1263 | 9.1263 | 9.1263 | 9.1263 | 9.1263 | 9.1263 | 9.1263 | 9.1263 | 9.1263 | 9.1263 | 9.1263 | 9.1263 | 9.1263 | 9.1263 | 9.1263 | 9.1263 | 9.1263 | 9.1263 | 9.1263 | 9.1263 | 9.1263 | 9.1263 | 9.1263 | 9.1263 | 9.1263 | 9.1263 | 9.1263 | 9.1263 | 9.1263 | 9.1263 | 9.1263 | 9.1263
Kerojet HEFA | Tcal | 0 | 0 | 0 | 0 | 0 | 0 | 0 | 0 | 0 | 0 | 0 | 0 | 0 | 0 | 0 | 0 | 0 | 0 | 0 | 0 | 0 | 0 | 0 | 0 | 0 | 0 | 0 | 0 | 0 | 0 | 0 | 0 | 0 | 0 | 0 | 0 | 0 | 0 | 0 | 0 | 0 | 0 | 0 | 0
Kerojet Sintético | Tcal | 0 | 0 | 0 | 0 | 0 | 0 | 0 | 0 | 0 | 0 | 0 | 0 | 0 | 0 | 0 | 0 | 0 | 0 | 0 | 0 | 0 | 0 | 0 | 0 | 0 | 0 | 0 | 0 | 0 | 0 | 0 | 0 | 0 | 0 | 0 | 0 | 0 | 0 | 0 | 0 | 0 | 0 | 0 | 0
Total | Tcal | 95441.2981 | 97595.5228 | 99355.1101 | 86753.3824 | 96570.4444 | 101625.9579 | 112070.6047 | 115879.328 | 119497.3875 | 123173.1992 | 126707.6896 | 130440.148 | 133952.9336 | 136998.7677 | 140180.4154 | 143196.3141 | 146858.4923 | 149985.2468 | 153190.8081 | 155843.0763 | 159044.6165 | 161852.1222 | 164358.1972 | 166860.679 | 169335.0275 | 171749.3474 | 173814.659 | 175630.4552 | 177028.6094 | 177967.4082 | 178462.2173 | 178777.3368 | 177711.8976 | 176228.4575 | 174396.045 | 172179.0678 | 169590.3292 | 166672.1905 | 163495.4147 | 160154.6417 | 156759.3164 | 153421.5299 | 150243.9692 | 147310.6809
Diferencia Energía | Unidad | 2017 | 2018 | 2019 | 2020 | 2021 | 2022 | 2023 | 2024 | 2025 | 2026 | 2027 | 2028 | 2029 | 2030 | 2031 | 2032 | 2033 | 2034 | 2035 | 2036 | 2037 | 2038 | 2039 | 2040 | 2041 | 2042 | 2043 | 2044 | 2045 | 2046 | 2047 | 2048 | 2049 | 2050 | 2051 | 2052 | 2053 | 2054 | 2055 | 2056 | 2057 | 2058 | 2059 | 2060
Gasolina | Tcal | 0 | 0 | 0 | 0 | 0 | 0 | 0 | 0 | 0 | 0 | 0 | 0 | 0 | 0 | 0 | 0 | 0 | 0 | 0 | 0 | 0 | 0 | 0 | 0 | 0 | 0 | 0 | 0 | 0 | 0 | 0 | 0 | 0 | 0 | 0 | 0 | 0 | 0 | 0 | 0 | 0 | 0 | 0 | 0
Diésel | Tcal | 0 | 0 | 0 | 0 | 0 | 0 | 0 | 0 | 0 | 0 | 22.793 | 47.0015 | 72.5631 | 99.3691 | 127.4689 | 156.7526 | 187.7031 | 219.5833 | 252.8806 | 258.0603 | 263.6651 | 268.9474 | 273.9035 | 278.8529 | 283.6733 | 288.4013 | 292.7871 | 296.9392 | 300.8034 | 304.3013 | 307.4618 | 310.5759 | 313.0357 | 315.2994 | 317.5418 | 319.8158 | 322.1212 | 324.4578 | 326.8253 | 329.2235 | 331.6524 | 334.1118 | 336.6015 | 339.1215
Electricidad | Tcal | 0 | 0 | 0 | 0 | 0 | 0 | 0 | 0 | 0 | 0 | 0 | 0 | 0 | 0 | 0 | 0 | 0 | 0 | 0 | 0 | 0 | 0 | 0 | 0 | 0 | 0 | 0 | 0 | 0 | 0 | 0 | 0 | 0 | 0 | 0 | 0 | 0 | 0 | 0 | 0 | 0 | 0 | 0 | 0
GLP | Tcal | 0 | 0 | 0 | 0 | 0 | 0 | 0 | 0 | 0 | 0 | 0 | 0 | 0 | 0 | 0 | 0 | 0 | 0 | 0 | 0 | 0 | 0 | 0 | 0 | 0 | 0 | 0 | 0 | 0 | 0 | 0 | 0 | 0 | 0 | 0 | 0 | 0 | 0 | 0 | 0 | 0 | 0 | 0 | 0
GN | Tcal | 0 | 0 | 0 | 0 | 0 | 0 | 0 | 0 | 0 | 0 | 0 | 0 | 0 | 0 | 0 | 0 | 0 | 0 | 0 | 0 | 0 | 0 | 0 | 0 | 0 | 0 | 0 | 0 | 0 | 0 | 0 | 0 | 0 | 0 | 0 | 0 | 0 | 0 | 0 | 0 | 0 | 0 | 0 | 0
Biodiésel | Tcal | 0 | 0 | 0 | 0 | 0 | 0 | 0 | 0 | 0 | 0 | 0 | 0 | 0 | 0 | 0 | 0 | 0 | 0 | 0 | 0 | 0 | 0 | 0 | 0 | 0 | 0 | 0 | 0 | 0 | 0 | 0 | 0 | 0 | 0 | 0 | 0 | 0 | 0 | 0 | 0 | 0 | 0 | 0 | 0
Diésel Renovable | Tcal | 0 | 0 | 0 | 0 | 0 | 0 | 0 | 0 | 0 | 0 | -22.793 | -47.0015 | -72.5631 | -99.3691 | -127.4689 | -156.7526 | -187.7031 | -219.5833 | -252.8806 | -258.0603 | -263.6651 | -268.9474 | -273.9035 | -278.8529 | -283.6733 | -288.4013 | -292.7871 | -296.9392 | -300.8034 | -304.3013 | -307.4618 | -310.5759 | -313.0357 | -315.2994 | -317.5418 | -319.8158 | -322.1212 | -324.4578 | -326.8253 | -329.2235 | -331.6524 | -334.1118 | -336.6015 | -339.1215
Etanol | Tcal | 0 | 0 | 0 | 0 | 0 | 0 | 0 | 0 | 0 | 0 | 0 | 0 | 0 | 0 | 0 | 0 | 0 | 0 | 0 | 0 | 0 | 0 | 0 | 0 | 0 | 0 | 0 | 0 | 0 | 0 | 0 | 0 | 0 | 0 | 0 | 0 | 0 | 0 | 0 | 0 | 0 | 0 | 0 | 0
Hidrógeno | Tcal | 0 | 0 | 0 | 0 | 0 | 0 | 0 | 0 | 0 | 0 | 0 | 0 | 0 | 0 | 0 | 0 | 0 | 0 | 0 | 0 | 0 | 0 | 0 | 0 | 0 | 0 | 0 | 0 | 0 | 0 | 0 | 0 | 0 | 0 | 0 | 0 | 0 | 0 | 0 | 0 | 0 | 0 | 0 | 0
Petróleo Combustible | Tcal | 0 | 0 | 0 | 0 | 0 | 0 | 0 | 0 | 0 | 0 | 0 | 0 | 0 | 0 | 0 | 0 | 0 | 0 | 0 | 0 | 0 | 0 | 0 | 0 | 0 | 0 | 0 | 0 | 0 | 0 | 0 | 0 | 0 | 0 | 0 | 0 | 0 | 0 | 0 | 0 | 0 | 0 | 0 | 0
Kerosene Aviación | Tcal | 0 | 0 | 0 | 0 | 0 | 0 | 0 | 0 | 0 | 0 | 0 | 0 | 0 | 0 | 0 | 0 | 0 | 0 | 0 | 0 | 0 | 0 | 0 | 0 | 0 | 0 | 0 | 0 | 0 | 0 | 0 | 0 | 0 | 0 | 0 | 0 | 0 | 0 | 0 | 0 | 0 | 0 | 0 | 0
Gasolina Aviación | Tcal | 0 | 0 | 0 | 0 | 0 | 0 | 0 | 0 | 0 | 0 | 0 | 0 | 0 | 0 | 0 | 0 | 0 | 0 | 0 | 0 | 0 | 0 | 0 | 0 | 0 | 0 | 0 | 0 | 0 | 0 | 0 | 0 | 0 | 0 | 0 | 0 | 0 | 0 | 0 | 0 | 0 | 0 | 0 | 0
Kerojet HEFA | Tcal | 0 | 0 | 0 | 0 | 0 | 0 | 0 | 0 | 0 | 0 | 0 | 0 | 0 | 0 | 0 | 0 | 0 | 0 | 0 | 0 | 0 | 0 | 0 | 0 | 0 | 0 | 0 | 0 | 0 | 0 | 0 | 0 | 0 | 0 | 0 | 0 | 0 | 0 | 0 | 0 | 0 | 0 | 0 | 0
Kerojet Sintético | Tcal | 0 | 0 | 0 | 0 | 0 | 0 | 0 | 0 | 0 | 0 | 0 | 0 | 0 | 0 | 0 | 0 | 0 | 0 | 0 | 0 | 0 | 0 | 0 | 0 | 0 | 0 | 0 | 0 | 0 | 0 | 0 | 0 | 0 | 0 | 0 | 0 | 0 | 0 | 0 | 0 | 0 | 0 | 0 | 0
Total | Tcal | 0 | 0 | 0 | 0 | 0 | 0 | 0 | 0 | 0 | 0 | 0 | 0 | 0 | 0 | 0 | 0 | 0 | 0 | 0 | 0 | 0 | 0 | 0 | 0 | 0 | 0 | 0 | 0 | 0 | 0 | 0 | 0 | 0 | 0 | 0 | 0 | 0 | 0 | 0 | 0 | 0 | 0 | 0 | 0
Emisiones - Esc Base | Unidad | 2017 | 2018 | 2019 | 2020 | 2021 | 2022 | 2023 | 2024 | 2025 | 2026 | 2027 | 2028 | 2029 | 2030 | 2031 | 2032 | 2033 | 2034 | 2035 | 2036 | 2037 | 2038 | 2039 | 2040 | 2041 | 2042 | 2043 | 2044 | 2045 | 2046 | 2047 | 2048 | 2049 | 2050 | 2051 | 2052 | 2053 | 2054 | 2055 | 2056 | 2057 | 2058 | 2059 | 2060
CO2 eq | kton | 28747.9051 | 29368.7537 | 29852.4344 | 26150.9818 | 29019.4607 | 30496.984 | 33699.7888 | 34841.4881 | 35926.4048 | 37031.4654 | 38091.2391 | 39206.3033 | 40251.6818 | 41134.979 | 42073.9264 | 42961.4592 | 44037.5178 | 44949.2618 | 45860.4057 | 46620.4418 | 47537.0047 | 48328.9465 | 49022.7162 | 49696.8196 | 50358.1588 | 50988.1257 | 51500.1025 | 51920.3835 | 52192.3523 | 52307.516 | 52261.5969 | 52125.7037 | 51556.4599 | 50817.7604 | 49968.1719 | 48955.4017 | 47784.8868 | 46473.1094 | 45048.2479 | 43548.4709 | 42018.2814 | 40503.5841 | 39046.7622 | 37682.8709
Emisiones - Esc CN | Unidad | 2017 | 2018 | 2019 | 2020 | 2021 | 2022 | 2023 | 2024 | 2025 | 2026 | 2027 | 2028 | 2029 | 2030 | 2031 | 2032 | 2033 | 2034 | 2035 | 2036 | 2037 | 2038 | 2039 | 2040 | 2041 | 2042 | 2043 | 2044 | 2045 | 2046 | 2047 | 2048 | 2049 | 2050 | 2051 | 2052 | 2053 | 2054 | 2055 | 2056 | 2057 | 2058 | 2059 | 2060
CO2 eq | kton | 28747.9051 | 29368.7537 | 29852.4344 | 26150.9818 | 29019.4607 | 30496.984 | 33699.7888 | 34841.4881 | 35926.4048 | 37031.4654 | 38081.3553 | 39185.9219 | 40220.216 | 41091.8892 | 42018.6517 | 42893.4861 | 43956.1235 | 44854.0432 | 45750.7483 | 46508.5383 | 47422.6707 | 48212.322 | 48903.9425 | 49575.8998 | 50235.1486 | 50863.0653 | 51373.1403 | 51791.6208 | 52061.914 | 52175.5608 | 52128.2712 | 51991.0276 | 51420.7172 | 50681.0361 | 49830.4752 | 48816.719 | 47645.2044 | 46332.4137 | 44906.5256 | 43405.7087 | 41874.4659 | 40358.7022 | 38900.8006 | 37535.8166
Reducción Emisiones GEI | Unidad | 2017 | 2018 | 2019 | 2020 | 2021 | 2022 | 2023 | 2024 | 2025 | 2026 | 2027 | 2028 | 2029 | 2030 | 2031 | 2032 | 2033 | 2034 | 2035 | 2036 | 2037 | 2038 | 2039 | 2040 | 2041 | 2042 | 2043 | 2044 | 2045 | 2046 | 2047 | 2048 | 2049 | 2050 | 2051 | 2052 | 2053 | 2054 | 2055 | 2056 | 2057 | 2058 | 2059 | 2060
CO2 eq | kton | 0 | 0 | 0 | 0 | 0 | 0 | 0 | 0 | 0 | 0 | 9.8838 | 20.3814 | 31.4658 | 43.0897 | 55.2748 | 67.9731 | 81.3943 | 95.2186 | 109.6574 | 111.9035 | 114.334 | 116.6245 | 118.7737 | 120.9199 | 123.0102 | 125.0604 | 126.9622 | 128.7627 | 130.4383 | 131.9551 | 133.3256 | 134.676 | 135.7427 | 136.7243 | 137.6967 | 138.6828 | 139.6825 | 140.6957 | 141.7223 | 142.7622 | 143.8155 | 144.8819 | 145.9616 | 147.0543
OPEX | Unidad | 2017 | 2018 | 2019 | 2020 | 2021 | 2022 | 2023 | 2024 | 2025 | 2026 | 2027 | 2028 | 2029 | 2030 | 2031 | 2032 | 2033 | 2034 | 2035 | 2036 | 2037 | 2038 | 2039 | 2040 | 2041 | 2042 | 2043 | 2044 | 2045 | 2046 | 2047 | 2048 | 2049 | 2050 | 2051 | 2052 | 2053 | 2054 | 2055 | 2056 | 2057 | 2058 | 2059 | 2060
Gasolina motor | Millones USD 2020 | 0 | 0 | 0 | 0 | 0 | 0 | 0 | 0 | 0 | 0 | 0 | 0 | 0 | 0 | 0 | 0 | 0 | 0 | 0 | 0 | 0 | 0 | 0 | 0 | 0 | 0 | 0 | 0 | 0 | 0 | 0 | 0 | 0 | 0 | 0 | 0 | 0 | 0 | 0 | 0 | 0 | 0 | 0 | 0
Diésel | Millones USD 2021 | 0 | 0 | 0 | 0 | 0 | 0 | 0 | 0 | 0 | 0 | 2.5522 | 5.4141 | 8.5576 | 12.0075 | 15.6785 | 19.7144 | 23.9145 | 28.3469 | 32.9266 | 34.0907 | 35.3986 | 36.6635 | 37.4499 | 39.0703 | 40.3247 | 41.3391 | 42.5711 | 43.5487 | 43.8582 | 45.1179 | 45.9308 | 46.5072 | 46.9982 | 47.4332 | 47.7706 | 48.1127 | 48.4595 | 48.811 | 49.1671 | 49.5279 | 49.8933 | 50.2633 | 50.6379 | 51.017
Electricidad Residencial | Millones USD 2022 | 0 | 0 | 0 | 0 | 0 | 0 | 0 | 0 | 0 | 0 | 0 | 0 | 0 | 0 | 0 | 0 | 0 | 0 | 0 | 0 | 0 | 0 | 0 | 0 | 0 | 0 | 0 | 0 | 0 | 0 | 0 | 0 | 0 | 0 | 0 | 0 | 0 | 0 | 0 | 0 | 0 | 0 | 0 | 0
Gas Licuado | Millones USD 2023 | 0 | 0 | 0 | 0 | 0 | 0 | 0 | 0 | 0 | 0 | 0 | 0 | 0 | 0 | 0 | 0 | 0 | 0 | 0 | 0 | 0 | 0 | 0 | 0 | 0 | 0 | 0 | 0 | 0 | 0 | 0 | 0 | 0 | 0 | 0 | 0 | 0 | 0 | 0 | 0 | 0 | 0 | 0 | 0
Gas Natural | Millones USD 2024 | 0 | 0 | 0 | 0 | 0 | 0 | 0 | 0 | 0 | 0 | 0 | 0 | 0 | 0 | 0 | 0 | 0 | 0 | 0 | 0 | 0 | 0 | 0 | 0 | 0 | 0 | 0 | 0 | 0 | 0 | 0 | 0 | 0 | 0 | 0 | 0 | 0 | 0 | 0 | 0 | 0 | 0 | 0 | 0
Biodiésel | Millones USD 2025 | 0 | 0 | 0 | 0 | 0 | 0 | 0 | 0 | 0 | 0 | 0 | 0 | 0 | 0 | 0 | 0 | 0 | 0 | 0 | 0 | 0 | 0 | 0 | 0 | 0 | 0 | 0 | 0 | 0 | 0 | 0 | 0 | 0 | 0 | 0 | 0 | 0 | 0 | 0 | 0 | 0 | 0 | 0 | 0
Diésel Renovable | Millones USD 2026 | 0 | 0 | 0 | 0 | 0 | 0 | 0 | 0 | 0 | 0 | -7.6567 | -16.2424 | -25.6728 | -36.0224 | -47.0356 | -59.1433 | -71.7434 | -85.0407 | -98.7797 | -102.2721 | -106.1959 | -109.9904 | -112.3498 | -117.2109 | -120.9741 | -124.0172 | -127.7134 | -130.6461 | -131.5746 | -135.3538 | -137.7924 | -139.5216 | -140.9946 | -142.2997 | -143.3117 | -144.338 | -145.3784 | -146.433 | -147.5014 | -148.5838 | -149.68 | -150.79 | -151.9136 | -153.0509
Ethanol | Millones USD 2027 | 0 | 0 | 0 | 0 | 0 | 0 | 0 | 0 | 0 | 0 | 0 | 0 | 0 | 0 | 0 | 0 | 0 | 0 | 0 | 0 | 0 | 0 | 0 | 0 | 0 | 0 | 0 | 0 | 0 | 0 | 0 | 0 | 0 | 0 | 0 | 0 | 0 | 0 | 0 | 0 | 0 | 0 | 0 | 0
Hidrógeno (Zona Centro) | Millones USD 2028 | 0 | 0 | 0 | 0 | 0 | 0 | 0 | 0 | 0 | 0 | 0 | 0 | 0 | 0 | 0 | 0 | 0 | 0 | 0 | 0 | 0 | 0 | 0 | 0 | 0 | 0 | 0 | 0 | 0 | 0 | 0 | 0 | 0 | 0 | 0 | 0 | 0 | 0 | 0 | 0 | 0 | 0 | 0 | 0
Petróleos Combustibles | Millones USD 2029 | 0 | 0 | 0 | 0 | 0 | 0 | 0 | 0 | 0 | 0 | 0 | 0 | 0 | 0 | 0 | 0 | 0 | 0 | 0 | 0 | 0 | 0 | 0 | 0 | 0 | 0 | 0 | 0 | 0 | 0 | 0 | 0 | 0 | 0 | 0 | 0 | 0 | 0 | 0 | 0 | 0 | 0 | 0 | 0
Jet Kerosene | Millones USD 2030 | 0 | 0 | 0 | 0 | 0 | 0 | 0 | 0 | 0 | 0 | 0 | 0 | 0 | 0 | 0 | 0 | 0 | 0 | 0 | 0 | 0 | 0 | 0 | 0 | 0 | 0 | 0 | 0 | 0 | 0 | 0 | 0 | 0 | 0 | 0 | 0 | 0 | 0 | 0 | 0 | 0 | 0 | 0 | 0
Gasolina Aviación | Millones USD 2031 | 0 | 0 | 0 | 0 | 0 | 0 | 0 | 0 | 0 | 0 | 0 | 0 | 0 | 0 | 0 | 0 | 0 | 0 | 0 | 0 | 0 | 0 | 0 | 0 | 0 | 0 | 0 | 0 | 0 | 0 | 0 | 0 | 0 | 0 | 0 | 0 | 0 | 0 | 0 | 0 | 0 | 0 | 0 | 0
Kerojet HEFA | Millones USD 2032 | 0 | 0 | 0 | 0 | 0 | 0 | 0 | 0 | 0 | 0 | 0 | 0 | 0 | 0 | 0 | 0 | 0 | 0 | 0 | 0 | 0 | 0 | 0 | 0 | 0 | 0 | 0 | 0 | 0 | 0 | 0 | 0 | 0 | 0 | 0 | 0 | 0 | 0 | 0 | 0 | 0 | 0 | 0 | 0
Kerojet Sintético | Millones USD 2033 | 0 | 0 | 0 | 0 | 0 | 0 | 0 | 0 | 0 | 0 | 0 | 0 | 0 | 0 | 0 | 0 | 0 | 0 | 0 | 0 | 0 | 0 | 0 | 0 | 0 | 0 | 0 | 0 | 0 | 0 | 0 | 0 | 0 | 0 | 0 | 0 | 0 | 0 | 0 | 0 | 0 | 0 | 0 | 0
Total | Millones USD 2034 | 0 | 0 | 0 | 0 | 0 | 0 | 0 | 0 | 0 | 0 | -5.1045 | -10.8282 | -17.1152 | -24.0149 | -31.3571 | -39.4289 | -47.8289 | -56.6938 | -65.8531 | -68.1814 | -70.7973 | -73.3269 | -74.8999 | -78.1406 | -80.6494 | -82.6781 | -85.1423 | -87.0974 | -87.7164 | -90.2358 | -91.8616 | -93.0144 | -93.9964 | -94.8664 | -95.5411 | -96.2253 | -96.919 | -97.622 | -98.3343 | -99.0559 | -99.7867 | -100.5266 | -101.2757 | -102.034
OPEX (2024-2050) | Millones USD 2020 | 2017: -447.7473; 2018: -40.1716

## C_Bioetanol
Esc Base | Unidad | 2017 | 2018 | 2019 | 2020 | 2021 | 2022 | 2023 | 2024 | 2025 | 2026 | 2027 | 2028 | 2029 | 2030 | 2031 | 2032 | 2033 | 2034 | 2035 | 2036 | 2037 | 2038 | 2039 | 2040 | 2041 | 2042 | 2043 | 2044 | 2045 | 2046 | 2047 | 2048 | 2049 | 2050 | 2051 | 2052 | 2053 | 2054 | 2055 | 2056 | 2057 | 2058 | 2059 | 2060
Gasolina | Tcal | 36678.4389 | 36474.4142 | 37224.1719 | 31460.2616 | 38688.136 | 41597.474 | 50113.1331 | 51611.5587 | 52912.7669 | 54211.3964 | 55454.0909 | 56819.9577 | 58031.3743 | 59040.7179 | 60069.5388 | 61001.3825 | 62300.9282 | 63284.2131 | 64386.4384 | 65085.6997 | 66088.6269 | 66851.0509 | 67437.7832 | 68041.2397 | 68578.7825 | 69062.3615 | 69330.9324 | 69434.3682 | 69289.2214 | 68836.2658 | 68091.4361 | 67183.9659 | 65398.4731 | 63336.8276 | 61034.2604 | 58412.6448 | 55477.1445 | 52252.7385 | 48785.7326 | 45141.9602 | 41401.5903 | 37651.4779 | 33976.8075 | 30453.7265
Diésel | Tcal | 49108.4969 | 51396.4008 | 52186.4719 | 50978.7824 | 50991.34 | 53243.0798 | 56002.483 | 57761.8356 | 59504.8957 | 61306.7854 | 63015.3811 | 64786.4971 | 66478.0814 | 67837.0892 | 69356.6056 | 70801.7854 | 72510.2887 | 73988.4943 | 75355.3411 | 76617.2453 | 78102.0999 | 79416.7315 | 80586.5986 | 81684.9643 | 82813.1495 | 83901.3187 | 84823.2823 | 85618.4724 | 86184.5277 | 86551.4139 | 86691.94 | 86715.3682 | 86190.0283 | 85401.3037 | 84506.3921 | 83405.1832 | 82106.9103 | 80638.4053 | 79044.4554 | 77384.0403 | 75723.3508 | 74127.0658 | 72650.308 | 71333.284
Electricidad | Tcal | 447.1338 | 584.9408 | 737.1277 | 531.5397 | 649.7208 | 755.7199 | 399.3058 | 423.0944 | 447.5245 | 459.5185 | 472.9552 | 489.0025 | 506.76 | 578.5549 | 602.7828 | 629.325 | 663.6825 | 702.1674 | 804.8598 | 859.0802 | 928.5331 | 1011.495 | 1111.5994 | 1258.2308 | 1411.5051 | 1601.7399 | 1834.7506 | 2122.3989 | 2487.5932 | 2918.5103 | 3443.6484 | 4088.5486 | 4828.8799 | 5720.0903 | 6735.5811 | 7911.5297 | 9242.7976 | 10717.0692 | 12311.5042 | 13993.8145 | 15725.2756 | 17464.9139 | 19173.812 | 20818.5668
GLP | Tcal | 276.6806 | 229.6181 | 131.1889 | 149.3346 | 190.3837 | 192.9296 | 75.1818 | 77.7369 | 79.905 | 82.1265 | 84.4229 | 87.0553 | 89.3658 | 91.1743 | 93.0042 | 94.6133 | 97.3381 | 99.254 | 101.6294 | 102.9349 | 105.2583 | 107.2057 | 108.7966 | 110.6511 | 112.5584 | 114.6042 | 116.3392 | 117.9815 | 119.4426 | 120.5901 | 121.4882 | 122.6816 | 122.9638 | 123.2783 | 123.9364 | 124.5296 | 125.0521 | 125.5013 | 125.879 | 126.1926 | 126.4554 | 126.6855 | 126.905 | 127.1375
GN | Tcal | 183.3612 | 150.7004 | 154.5206 | 80.7182 | 86.5042 | 91.988 | 6.7322 | 6.8672 | 6.9456 | 7.0098 | 7.0406 | 7.0872 | 7.0827 | 7.0151 | 6.938 | 6.8293 | 6.8023 | 6.6956 | 6.6134 | 6.444 | 6.3397 | 6.2029 | 6.0395 | 5.8892 | 5.7394 | 5.5946 | 5.4339 | 5.2703 | 5.1022 | 4.9266 | 4.7489 | 4.5895 | 4.412 | 4.2492 | 4.1024 | 3.9661 | 3.8397 | 3.7228 | 3.6151 | 3.5161 | 3.4254 | 3.3429 | 3.2681 | 3.2007
Biodiésel | Tcal | 0 | 0 | 0 | 0 | 0 | 0 | 0 | 0 | 0 | 0 | 0 | 0 | 0 | 0 | 0 | 0 | 0 | 0 | 0 | 0 | 0 | 0 | 0 | 0 | 0 | 0 | 0 | 0 | 0 | 0 | 0 | 0 | 0 | 0 | 0 | 0 | 0 | 0 | 0 | 0 | 0 | 0 | 0 | 0
Diésel Renovable | Tcal | 0 | 0 | 0 | 0 | 0 | 0 | 0 | 0 | 0 | 0 | 0 | 0 | 0 | 0 | 0 | 0 | 0 | 0 | 0 | 0 | 0 | 0 | 0 | 0 | 0 | 0 | 0 | 0 | 0 | 0 | 0 | 0 | 0 | 0 | 0 | 0 | 0 | 0 | 0 | 0 | 0 | 0 | 0 | 0
Etanol | Tcal | 0 | 0 | 0 | 0 | 0 | 0 | 0 | 0 | 0 | 0 | 0 | 0 | 0 | 0 | 0 | 0 | 0 | 0 | 0 | 0 | 0 | 0 | 0 | 0 | 0 | 0 | 0 | 0 | 0 | 0 | 0 | 0 | 0 | 0 | 0 | 0 | 0 | 0 | 0 | 0 | 0 | 0 | 0 | 0
Hidrógeno | Tcal | 0 | 0 | 0 | 0 | 0 | 0 | 1.3952 | 4.3886 | 10.1681 | 20.9259 | 38.1043 | 65.2477 | 104.5987 | 157.191 | 212.5807 | 271.2669 | 339.3976 | 416.0526 | 502.4542 | 594.5569 | 698.6266 | 810.9762 | 931.6053 | 1064.793 | 1208.4336 | 1359.6698 | 1512.3156 | 1666.4 | 1818.2949 | 1968.9574 | 2118.1835 | 2268.0658 | 2390.4643 | 2507.0051 | 2522.5014 | 2538.1598 | 2553.9795 | 2569.9559 | 2586.0855 | 2602.3671 | 2618.8026 | 2635.3936 | 2652.1409 | 2669.0445
Petróleo Combustible | Tcal | 3529.554 | 2630.5322 | 2630.5322 | 793.0102 | 1970.3499 | 1285.1745 | 975.4844 | 994.2735 | 1021.1888 | 1045.3197 | 1067.8629 | 1089.1436 | 1111.141 | 1133.6687 | 1155.9165 | 1178.2072 | 1198.3125 | 1219.308 | 1239.1014 | 1260.023 | 1278.7674 | 1297.4344 | 1315.9236 | 1333.2512 | 1349.6852 | 1365.0541 | 1379.9511 | 1394.0049 | 1407.2837 | 1419.9162 | 1431.7586 | 1442.0157 | 1452.1656 | 1461.0028 | 1468.082 | 1475.1102 | 1482.2224 | 1489.367 | 1496.5644 | 1503.8073 | 1511.0988 | 1518.4383 | 1525.8265 | 1533.2636
Kerosene Aviación | Tcal | 5162.7461 | 6074.467 | 6238.1163 | 2717.4244 | 3971.6935 | 4435.0761 | 4487.7628 | 4990.4468 | 5504.8667 | 6030.9907 | 6558.7054 | 7087.0308 | 7615.4034 | 8144.2304 | 8673.9225 | 9203.7782 | 9732.6162 | 10259.9355 | 10785.2441 | 11307.966 | 11827.2382 | 12341.8994 | 12850.7245 | 13352.5332 | 13846.0475 | 14329.8783 | 14802.5276 | 15262.4327 | 15708.0175 | 16137.7016 | 16549.8873 | 16942.9752 | 17315.3843 | 17665.5742 | 17992.063 | 18298.8182 | 18589.2569 | 18866.3041 | 19132.4522 | 19389.8174 | 19640.1911 | 19885.0856 | 20125.7748 | 20363.3309
Gasolina Aviación | Tcal | 54.8865 | 54.4493 | 52.9806 | 42.3113 | 22.3163 | 24.516 | 9.1263 | 9.1263 | 9.1263 | 9.1263 | 9.1263 | 9.1263 | 9.1263 | 9.1263 | 9.1263 | 9.1263 | 9.1263 | 9.1263 | 9.1263 | 9.1263 | 9.1263 | 9.1263 | 9.1263 | 9.1263 | 9.1263 | 9.1263 | 9.1263 | 9.1263 | 9.1263 | 9.1263 | 9.1263 | 9.1263 | 9.1263 | 9.1263 | 9.1263 | 9.1263 | 9.1263 | 9.1263 | 9.1263 | 9.1263 | 9.1263 | 9.1263 | 9.1263 | 9.1263
Kerojet HEFA | Tcal | 0 | 0 | 0 | 0 | 0 | 0 | 0 | 0 | 0 | 0 | 0 | 0 | 0 | 0 | 0 | 0 | 0 | 0 | 0 | 0 | 0 | 0 | 0 | 0 | 0 | 0 | 0 | 0 | 0 | 0 | 0 | 0 | 0 | 0 | 0 | 0 | 0 | 0 | 0 | 0 | 0 | 0 | 0 | 0
Kerojet Sintético | Tcal | 0 | 0 | 0 | 0 | 0 | 0 | 0 | 0 | 0 | 0 | 0 | 0 | 0 | 0 | 0 | 0 | 0 | 0 | 0 | 0 | 0 | 0 | 0 | 0 | 0 | 0 | 0 | 0 | 0 | 0 | 0 | 0 | 0 | 0 | 0 | 0 | 0 | 0 | 0 | 0 | 0 | 0 | 0 | 0
Total | Tcal | 95441.2981 | 97595.5228 | 99355.1101 | 86753.3824 | 96570.4444 | 101625.9579 | 112070.6047 | 115879.328 | 119497.3875 | 123173.1992 | 126707.6896 | 130440.148 | 133952.9336 | 136998.7677 | 140180.4154 | 143196.3141 | 146858.4923 | 149985.2468 | 153190.8081 | 155843.0763 | 159044.6165 | 161852.1222 | 164358.1972 | 166860.679 | 169335.0275 | 171749.3474 | 173814.659 | 175630.4552 | 177028.6094 | 177967.4082 | 178462.2173 | 178777.3368 | 177711.8976 | 176228.4575 | 174396.045 | 172179.0678 | 169590.3292 | 166672.1905 | 163495.4147 | 160154.6417 | 156759.3164 | 153421.5299 | 150243.9692 | 147310.6809
Esc Base | Unidad | 2017 | 2018 | 2019 | 2020 | 2021 | 2022 | 2023 | 2024 | 2025 | 2026 | 2027 | 2028 | 2029 | 2030 | 2031 | 2032 | 2033 | 2034 | 2035 | 2036 | 2037 | 2038 | 2039 | 2040 | 2041 | 2042 | 2043 | 2044 | 2045 | 2046 | 2047 | 2048 | 2049 | 2050 | 2051 | 2052 | 2053 | 2054 | 2055 | 2056 | 2057 | 2058 | 2059 | 2060
Gasolina | m3 | 4486110.435 | 4461156.3332 | 4552858.5924 | 3847879.3516 | 4731914.8785 | 5087753.6742 | 6129297.1042 | 6312568.3308 | 6471718.0592 | 6630552.4031 | 6782545.3666 | 6949603.4333 | 7097770.8293 | 7221222.8358 | 7347057.0941 | 7461030.144 | 7619976.5401 | 7740241.3341 | 7875053.6228 | 7960579.7085 | 8083246.9318 | 8176498.392 | 8248261.1545 | 8322069.4385 | 8387815.8665 | 8446962.0172 | 8479810.7164 | 8492461.8589 | 8474709.07 | 8419308.4348 | 8328208.9134 | 8217216.9672 | 7998834.7727 | 7746676.5652 | 7465051.4151 | 7144403.7179 | 6785365.0353 | 6390990.5265 | 5966943.8112 | 5521276.9354 | 5063795.2966 | 4605122.05 | 4155676.0584 | 3724770.8566
Bioetanol | % | 0% | 0% | 0% | 0% | 0% | 0% | 0% | 0% | 0% | 0% | 0.625% | 1.25% | 1.875% | 2.5% | 3.125% | 3.75% | 4.375% | 5% | 5.625% | 5% | 5% | 5% | 5% | 5% | 5% | 5% | 5% | 5% | 5% | 5% | 5% | 5% | 5% | 5% | 5% | 5% | 5% | 5% | 5% | 5% | 5% | 5% | 5% | 5%
Bioetanol | m3 | 0 | 0 | 0 | 0 | 0 | 0 | 0 | 0 | 0 | 0 | 42390.9085 | 86870.0429 | 133083.203 | 180530.5709 | 229595.5342 | 279788.6304 | 333373.9736 | 387012.0667 | 442971.7663 | 398028.9854 | 404162.3466 | 408824.9196 | 412413.0577 | 416103.4719 | 419390.7933 | 422348.1009 | 423990.5358 | 424623.0929 | 423735.4535 | 420965.4217 | 416410.4457 | 410860.8484 | 399941.7386 | 387333.8283 | 373252.5708 | 357220.1859 | 339268.2518 | 319549.5263 | 298347.1906 | 276063.8468 | 253189.7648 | 230256.1025 | 207783.8029 | 186238.5428
Año inicio | 2027
% inicio v/v | 0%
Año fin | 2035
% fin v/v | 5%
Energético | PCI (Mcal/ton) | 2017: Densidad (ton/m3); 2018: Factor Emisión CO2 (kg/Tcal)
Gasolina | 11200 | 2017: 0.73; 2018: 289674
Bioetanol | 6453 | 2017: 0.792; 2018: 173804.4
Esc CN | Unidad | 2017 | 2018 | 2019 | 2020 | 2021 | 2022 | 2023 | 2024 | 2025 | 2026 | 2027 | 2028 | 2029 | 2030 | 2031 | 2032 | 2033 | 2034 | 2035 | 2036 | 2037 | 2038 | 2039 | 2040 | 2041 | 2042 | 2043 | 2044 | 2045 | 2046 | 2047 | 2048 | 2049 | 2050 | 2051 | 2052 | 2053 | 2054 | 2055 | 2056 | 2057 | 2058 | 2059 | 2060
Gasolina | Tcal | 36678.4389 | 36474.4142 | 37224.1719 | 31460.2616 | 38688.136 | 41597.474 | 50113.1331 | 51611.5587 | 52912.7669 | 54211.3964 | 55107.5028 | 56109.7082 | 56943.286 | 57564.7 | 58192.3657 | 58713.8306 | 59575.2626 | 60120.0025 | 60764.7013 | 61831.4147 | 62784.1956 | 63508.4983 | 64065.894 | 64639.1777 | 65149.8434 | 65609.2434 | 65864.3858 | 65962.6498 | 65824.7603 | 65394.4525 | 64686.8643 | 63824.7676 | 62128.5494 | 60169.9862 | 57982.5474 | 55492.0126 | 52703.2873 | 49640.1016 | 46346.446 | 42884.8622 | 39331.5108 | 35768.904 | 32277.9671 | 28931.0402
Diésel | Tcal | 49108.4969 | 51396.4008 | 52186.4719 | 50978.7824 | 50991.34 | 53243.0798 | 56002.483 | 57761.8356 | 59504.8957 | 61306.7854 | 63015.3811 | 64786.4971 | 66478.0814 | 67837.0892 | 69356.6056 | 70801.7854 | 72510.2887 | 73988.4943 | 75355.3411 | 76617.2453 | 78102.0999 | 79416.7315 | 80586.5986 | 81684.9643 | 82813.1495 | 83901.3187 | 84823.2823 | 85618.4724 | 86184.5277 | 86551.4139 | 86691.94 | 86715.3682 | 86190.0283 | 85401.3037 | 84506.3921 | 83405.1832 | 82106.9103 | 80638.4053 | 79044.4554 | 77384.0403 | 75723.3508 | 74127.0658 | 72650.308 | 71333.284
Electricidad | Tcal | 447.1338 | 584.9408 | 737.1277 | 531.5397 | 649.7208 | 755.7199 | 399.3058 | 423.0944 | 447.5245 | 459.5185 | 472.9552 | 489.0025 | 506.76 | 578.5549 | 602.7828 | 629.325 | 663.6825 | 702.1674 | 804.8598 | 859.0802 | 928.5331 | 1011.495 | 1111.5994 | 1258.2308 | 1411.5051 | 1601.7399 | 1834.7506 | 2122.3989 | 2487.5932 | 2918.5103 | 3443.6484 | 4088.5486 | 4828.8799 | 5720.0903 | 6735.5811 | 7911.5297 | 9242.7976 | 10717.0692 | 12311.5042 | 13993.8145 | 15725.2756 | 17464.9139 | 19173.812 | 20818.5668
GLP | Tcal | 276.6806 | 229.6181 | 131.1889 | 149.3346 | 190.3837 | 192.9296 | 75.1818 | 77.7369 | 79.905 | 82.1265 | 84.4229 | 87.0553 | 89.3658 | 91.1743 | 93.0042 | 94.6133 | 97.3381 | 99.254 | 101.6294 | 102.9349 | 105.2583 | 107.2057 | 108.7966 | 110.6511 | 112.5584 | 114.6042 | 116.3392 | 117.9815 | 119.4426 | 120.5901 | 121.4882 | 122.6816 | 122.9638 | 123.2783 | 123.9364 | 124.5296 | 125.0521 | 125.5013 | 125.879 | 126.1926 | 126.4554 | 126.6855 | 126.905 | 127.1375
GN | Tcal | 183.3612 | 150.7004 | 154.5206 | 80.7182 | 86.5042 | 91.988 | 6.7322 | 6.8672 | 6.9456 | 7.0098 | 7.0406 | 7.0872 | 7.0827 | 7.0151 | 6.938 | 6.8293 | 6.8023 | 6.6956 | 6.6134 | 6.444 | 6.3397 | 6.2029 | 6.0395 | 5.8892 | 5.7394 | 5.5946 | 5.4339 | 5.2703 | 5.1022 | 4.9266 | 4.7489 | 4.5895 | 4.412 | 4.2492 | 4.1024 | 3.9661 | 3.8397 | 3.7228 | 3.6151 | 3.5161 | 3.4254 | 3.3429 | 3.2681 | 3.2007
Biodiésel | Tcal | 0 | 0 | 0 | 0 | 0 | 0 | 0 | 0 | 0 | 0 | 0 | 0 | 0 | 0 | 0 | 0 | 0 | 0 | 0 | 0 | 0 | 0 | 0 | 0 | 0 | 0 | 0 | 0 | 0 | 0 | 0 | 0 | 0 | 0 | 0 | 0 | 0 | 0 | 0 | 0 | 0 | 0 | 0 | 0
Diésel Renovable | Tcal | 0 | 0 | 0 | 0 | 0 | 0 | 0 | 0 | 0 | 0 | 0 | 0 | 0 | 0 | 0 | 0 | 0 | 0 | 0 | 0 | 0 | 0 | 0 | 0 | 0 | 0 | 0 | 0 | 0 | 0 | 0 | 0 | 0 | 0 | 0 | 0 | 0 | 0 | 0 | 0 | 0 | 0 | 0 | 0
Bioetanol | Tcal | 0 | 0 | 0 | 0 | 0 | 0 | 0 | 0 | 0 | 0 | 216.6504 | 443.9733 | 680.1584 | 922.6513 | 1173.4113 | 1429.937 | 1703.7997 | 1977.932 | 2263.9295 | 2034.237 | 2065.5832 | 2089.4126 | 2107.7508 | 2126.6116 | 2143.4124 | 2158.5265 | 2166.9207 | 2170.1535 | 2165.617 | 2151.46 | 2128.1805 | 2099.8178 | 2044.0126 | 1979.5764 | 1907.6103 | 1825.6724 | 1733.924 | 1633.146 | 1524.7857 | 1410.9005 | 1293.9962 | 1176.7874 | 1061.9365 | 951.8235
Hidrógeno | Tcal | 0 | 0 | 0 | 0 | 0 | 0 | 1.3952 | 4.3886 | 10.1681 | 20.9259 | 38.1043 | 65.2477 | 104.5987 | 157.191 | 212.5807 | 271.2669 | 339.3976 | 416.0526 | 502.4542 | 594.5569 | 698.6266 | 810.9762 | 931.6053 | 1064.793 | 1208.4336 | 1359.6698 | 1512.3156 | 1666.4 | 1818.2949 | 1968.9574 | 2118.1835 | 2268.0658 | 2390.4643 | 2507.0051 | 2522.5014 | 2538.1598 | 2553.9795 | 2569.9559 | 2586.0855 | 2602.3671 | 2618.8026 | 2635.3936 | 2652.1409 | 2669.0445
Petróleo Combustible | Tcal | 3529.554 | 2630.5322 | 2630.5322 | 793.0102 | 1970.3499 | 1285.1745 | 975.4844 | 994.2735 | 1021.1888 | 1045.3197 | 1067.8629 | 1089.1436 | 1111.141 | 1133.6687 | 1155.9165 | 1178.2072 | 1198.3125 | 1219.308 | 1239.1014 | 1260.023 | 1278.7674 | 1297.4344 | 1315.9236 | 1333.2512 | 1349.6852 | 1365.0541 | 1379.9511 | 1394.0049 | 1407.2837 | 1419.9162 | 1431.7586 | 1442.0157 | 1452.1656 | 1461.0028 | 1468.082 | 1475.1102 | 1482.2224 | 1489.367 | 1496.5644 | 1503.8073 | 1511.0988 | 1518.4383 | 1525.8265 | 1533.2636
Kerosene Aviación | Tcal | 5162.7461 | 6074.467 | 6238.1163 | 2717.4244 | 3971.6935 | 4435.0761 | 4487.7628 | 4990.4468 | 5504.8667 | 6030.9907 | 6558.7054 | 7087.0308 | 7615.4034 | 8144.2304 | 8673.9225 | 9203.7782 | 9732.6162 | 10259.9355 | 10785.2441 | 11307.966 | 11827.2382 | 12341.8994 | 12850.7245 | 13352.5332 | 13846.0475 | 14329.8783 | 14802.5276 | 15262.4327 | 15708.0175 | 16137.7016 | 16549.8873 | 16942.9752 | 17315.3843 | 17665.5742 | 17992.063 | 18298.8182 | 18589.2569 | 18866.3041 | 19132.4522 | 19389.8174 | 19640.1911 | 19885.0856 | 20125.7748 | 20363.3309
Gasolina Aviación | Tcal | 54.8865 | 54.4493 | 52.9806 | 42.3113 | 22.3163 | 24.516 | 9.1263 | 9.1263 | 9.1263 | 9.1263 | 9.1263 | 9.1263 | 9.1263 | 9.1263 | 9.1263 | 9.1263 | 9.1263 | 9.1263 | 9.1263 | 9.1263 | 9.1263 | 9.1263 | 9.1263 | 9.1263 | 9.1263 | 9.1263 | 9.1263 | 9.1263 | 9.1263 | 9.1263 | 9.1263 | 9.1263 | 9.1263 | 9.1263 | 9.1263 | 9.1263 | 9.1263 | 9.1263 | 9.1263 | 9.1263 | 9.1263 | 9.1263 | 9.1263 | 9.1263
Kerojet HEFA | Tcal | 0 | 0 | 0 | 0 | 0 | 0 | 0 | 0 | 0 | 0 | 0 | 0 | 0 | 0 | 0 | 0 | 0 | 0 | 0 | 0 | 0 | 0 | 0 | 0 | 0 | 0 | 0 | 0 | 0 | 0 | 0 | 0 | 0 | 0 | 0 | 0 | 0 | 0 | 0 | 0 | 0 | 0 | 0 | 0
Kerojet Sintético | Tcal | 0 | 0 | 0 | 0 | 0 | 0 | 0 | 0 | 0 | 0 | 0 | 0 | 0 | 0 | 0 | 0 | 0 | 0 | 0 | 0 | 0 | 0 | 0 | 0 | 0 | 0 | 0 | 0 | 0 | 0 | 0 | 0 | 0 | 0 | 0 | 0 | 0 | 0 | 0 | 0 | 0 | 0 | 0 | 0
Total | Tcal | 95441.2981 | 97595.5228 | 99355.1101 | 86753.3824 | 96570.4444 | 101625.9579 | 112070.6047 | 115879.328 | 119497.3875 | 123173.1992 | 126577.7519 | 130173.8719 | 133545.0038 | 136445.401 | 139476.6537 | 142338.6993 | 145836.6264 | 148798.9681 | 151833.0004 | 154623.0283 | 157805.7684 | 160598.9822 | 163094.0588 | 165585.2287 | 168049.5007 | 170454.7558 | 172515.0331 | 174328.8903 | 175729.7654 | 176677.0549 | 177185.826 | 177517.9563 | 176485.9866 | 175041.1925 | 173251.9423 | 171084.1079 | 168550.396 | 165692.6996 | 162580.9138 | 159308.4442 | 155983.2331 | 152715.7434 | 149607.0653 | 146739.818
Diferencia Energía | Unidad | 2017 | 2018 | 2019 | 2020 | 2021 | 2022 | 2023 | 2024 | 2025 | 2026 | 2027 | 2028 | 2029 | 2030 | 2031 | 2032 | 2033 | 2034 | 2035 | 2036 | 2037 | 2038 | 2039 | 2040 | 2041 | 2042 | 2043 | 2044 | 2045 | 2046 | 2047 | 2048 | 2049 | 2050 | 2051 | 2052 | 2053 | 2054 | 2055 | 2056 | 2057 | 2058 | 2059 | 2060
Gasolina | Tcal | 0 | 0 | 0 | 0 | 0 | 0 | 0 | 0 | 0 | 0 | 346.5881 | 710.2495 | 1088.0883 | 1476.0179 | 1877.1731 | 2287.5518 | 2725.6656 | 3164.2107 | 3621.7372 | 3254.285 | 3304.4313 | 3342.5525 | 3371.8892 | 3402.062 | 3428.9391 | 3453.1181 | 3466.5466 | 3471.7184 | 3464.4611 | 3441.8133 | 3404.5718 | 3359.1983 | 3269.9237 | 3166.8414 | 3051.713 | 2920.6322 | 2773.8572 | 2612.6369 | 2439.2866 | 2257.098 | 2070.0795 | 1882.5739 | 1698.8404 | 1522.6863
Diésel | Tcal | 0 | 0 | 0 | 0 | 0 | 0 | 0 | 0 | 0 | 0 | 0 | 0 | 0 | 0 | 0 | 0 | 0 | 0 | 0 | 0 | 0 | 0 | 0 | 0 | 0 | 0 | 0 | 0 | 0 | 0 | 0 | 0 | 0 | 0 | 0 | 0 | 0 | 0 | 0 | 0 | 0 | 0 | 0 | 0
Electricidad | Tcal | 0 | 0 | 0 | 0 | 0 | 0 | 0 | 0 | 0 | 0 | 0 | 0 | 0 | 0 | 0 | 0 | 0 | 0 | 0 | 0 | 0 | 0 | 0 | 0 | 0 | 0 | 0 | 0 | 0 | 0 | 0 | 0 | 0 | 0 | 0 | 0 | 0 | 0 | 0 | 0 | 0 | 0 | 0 | 0
GLP | Tcal | 0 | 0 | 0 | 0 | 0 | 0 | 0 | 0 | 0 | 0 | 0 | 0 | 0 | 0 | 0 | 0 | 0 | 0 | 0 | 0 | 0 | 0 | 0 | 0 | 0 | 0 | 0 | 0 | 0 | 0 | 0 | 0 | 0 | 0 | 0 | 0 | 0 | 0 | 0 | 0 | 0 | 0 | 0 | 0
GN | Tcal | 0 | 0 | 0 | 0 | 0 | 0 | 0 | 0 | 0 | 0 | 0 | 0 | 0 | 0 | 0 | 0 | 0 | 0 | 0 | 0 | 0 | 0 | 0 | 0 | 0 | 0 | 0 | 0 | 0 | 0 | 0 | 0 | 0 | 0 | 0 | 0 | 0 | 0 | 0 | 0 | 0 | 0 | 0 | 0
Biodiésel | Tcal | 0 | 0 | 0 | 0 | 0 | 0 | 0 | 0 | 0 | 0 | 0 | 0 | 0 | 0 | 0 | 0 | 0 | 0 | 0 | 0 | 0 | 0 | 0 | 0 | 0 | 0 | 0 | 0 | 0 | 0 | 0 | 0 | 0 | 0 | 0 | 0 | 0 | 0 | 0 | 0 | 0 | 0 | 0 | 0
Diésel Renovable | Tcal | 0 | 0 | 0 | 0 | 0 | 0 | 0 | 0 | 0 | 0 | 0 | 0 | 0 | 0 | 0 | 0 | 0 | 0 | 0 | 0 | 0 | 0 | 0 | 0 | 0 | 0 | 0 | 0 | 0 | 0 | 0 | 0 | 0 | 0 | 0 | 0 | 0 | 0 | 0 | 0 | 0 | 0 | 0 | 0
Etanol | Tcal | 0 | 0 | 0 | 0 | 0 | 0 | 0 | 0 | 0 | 0 | -216.6504 | -443.9733 | -680.1584 | -922.6513 | -1173.4113 | -1429.937 | -1703.7997 | -1977.932 | -2263.9295 | -2034.237 | -2065.5832 | -2089.4126 | -2107.7508 | -2126.6116 | -2143.4124 | -2158.5265 | -2166.9207 | -2170.1535 | -2165.617 | -2151.46 | -2128.1805 | -2099.8178 | -2044.0126 | -1979.5764 | -1907.6103 | -1825.6724 | -1733.924 | -1633.146 | -1524.7857 | -1410.9005 | -1293.9962 | -1176.7874 | -1061.9365 | -951.8235
Hidrógeno | Tcal | 0 | 0 | 0 | 0 | 0 | 0 | 0 | 0 | 0 | 0 | 0 | 0 | 0 | 0 | 0 | 0 | 0 | 0 | 0 | 0 | 0 | 0 | 0 | 0 | 0 | 0 | 0 | 0 | 0 | 0 | 0 | 0 | 0 | 0 | 0 | 0 | 0 | 0 | 0 | 0 | 0 | 0 | 0 | 0
Petróleo Combustible | Tcal | 0 | 0 | 0 | 0 | 0 | 0 | 0 | 0 | 0 | 0 | 0 | 0 | 0 | 0 | 0 | 0 | 0 | 0 | 0 | 0 | 0 | 0 | 0 | 0 | 0 | 0 | 0 | 0 | 0 | 0 | 0 | 0 | 0 | 0 | 0 | 0 | 0 | 0 | 0 | 0 | 0 | 0 | 0 | 0
Kerosene Aviación | Tcal | 0 | 0 | 0 | 0 | 0 | 0 | 0 | 0 | 0 | 0 | 0 | 0 | 0 | 0 | 0 | 0 | 0 | 0 | 0 | 0 | 0 | 0 | 0 | 0 | 0 | 0 | 0 | 0 | 0 | 0 | 0 | 0 | 0 | 0 | 0 | 0 | 0 | 0 | 0 | 0 | 0 | 0 | 0 | 0
Gasolina Aviación | Tcal | 0 | 0 | 0 | 0 | 0 | 0 | 0 | 0 | 0 | 0 | 0 | 0 | 0 | 0 | 0 | 0 | 0 | 0 | 0 | 0 | 0 | 0 | 0 | 0 | 0 | 0 | 0 | 0 | 0 | 0 | 0 | 0 | 0 | 0 | 0 | 0 | 0 | 0 | 0 | 0 | 0 | 0 | 0 | 0
Kerojet HEFA | Tcal | 0 | 0 | 0 | 0 | 0 | 0 | 0 | 0 | 0 | 0 | 0 | 0 | 0 | 0 | 0 | 0 | 0 | 0 | 0 | 0 | 0 | 0 | 0 | 0 | 0 | 0 | 0 | 0 | 0 | 0 | 0 | 0 | 0 | 0 | 0 | 0 | 0 | 0 | 0 | 0 | 0 | 0 | 0 | 0
Kerojet Sintético | Tcal | 0 | 0 | 0 | 0 | 0 | 0 | 0 | 0 | 0 | 0 | 0 | 0 | 0 | 0 | 0 | 0 | 0 | 0 | 0 | 0 | 0 | 0 | 0 | 0 | 0 | 0 | 0 | 0 | 0 | 0 | 0 | 0 | 0 | 0 | 0 | 0 | 0 | 0 | 0 | 0 | 0 | 0 | 0 | 0
Total | Tcal | 0 | 0 | 0 | 0 | 0 | 0 | 0 | 0 | 0 | 0 | 129.9376 | 266.2761 | 407.9298 | 553.3666 | 703.7617 | 857.6148 | 1021.8659 | 1186.2787 | 1357.8077 | 1220.048 | 1238.8481 | 1253.14 | 1264.1384 | 1275.4503 | 1285.5267 | 1294.5915 | 1299.626 | 1301.5649 | 1298.8441 | 1290.3533 | 1276.3913 | 1259.3805 | 1225.911 | 1187.2649 | 1144.1027 | 1094.9599 | 1039.9332 | 979.4909 | 914.501 | 846.1975 | 776.0833 | 705.7865 | 636.9039 | 570.8629
Reducción Emisiones GEI | Unidad | 2017 | 2018 | 2019 | 2020 | 2021 | 2022 | 2023 | 2024 | 2025 | 2026 | 2027 | 2028 | 2029 | 2030 | 2031 | 2032 | 2033 | 2034 | 2035 | 2036 | 2037 | 2038 | 2039 | 2040 | 2041 | 2042 | 2043 | 2044 | 2045 | 2046 | 2047 | 2048 | 2049 | 2050 | 2051 | 2052 | 2053 | 2054 | 2055 | 2056 | 2057 | 2058 | 2059 | 2060
CO2 eq | kton | 0 | 0 | 0 | 0 | 0 | 0 | 0 | 0 | 0 | 0 | 62.7428 | 128.5763 | 196.9764 | 267.2032 | 339.8242 | 414.1149 | 493.4266 | 572.8163 | 655.6422 | 589.1224 | 598.2004 | 605.1015 | 610.4123 | 615.8744 | 620.74 | 625.1171 | 627.5481 | 628.4843 | 627.1705 | 623.0706 | 616.3288 | 608.1148 | 591.9535 | 573.2925 | 552.4509 | 528.7213 | 502.1507 | 472.965 | 441.5835 | 408.6019 | 374.746 | 340.8019 | 307.5407 | 275.6515
OPEX | Unidad | 2017 | 2018 | 2019 | 2020 | 2021 | 2022 | 2023 | 2024 | 2025 | 2026 | 2027 | 2028 | 2029 | 2030 | 2031 | 2032 | 2033 | 2034 | 2035 | 2036 | 2037 | 2038 | 2039 | 2040 | 2041 | 2042 | 2043 | 2044 | 2045 | 2046 | 2047 | 2048 | 2049 | 2050 | 2051 | 2052 | 2053 | 2054 | 2055 | 2056 | 2057 | 2058 | 2059 | 2060
Gasolina motor | Millones USD 2020 | 0 | 0 | 0 | 0 | 0 | 0 | 0 | 0 | 0 | 0 | 58.5419 | 122.8336 | 191.9065 | 265.6579 | 342.8876 | 425.6735 | 512.6938 | 601.7447 | 693.6884 | 630.8661 | 649.27 | 665.1682 | 672.6631 | 692.6563 | 706.5894 | 716.5138 | 727.9039 | 734.2412 | 729.1521 | 734.5685 | 731.1854 | 722.8793 | 705.1995 | 684.1105 | 659.2402 | 630.9237 | 599.2169 | 564.3896 | 526.942 | 487.585 | 447.1848 | 406.6792 | 366.9886 | 328.9352
Diésel | Millones USD 2020 | 0 | 0 | 0 | 0 | 0 | 0 | 0 | 0 | 0 | 0 | 0 | 0 | 0 | 0 | 0 | 0 | 0 | 0 | 0 | 0 | 0 | 0 | 0 | 0 | 0 | 0 | 0 | 0 | 0 | 0 | 0 | 0 | 0 | 0 | 0 | 0 | 0 | 0 | 0 | 0 | 0 | 0 | 0 | 0
Electricidad Residencial | Millones USD 2020 | 0 | 0 | 0 | 0 | 0 | 0 | 0 | 0 | 0 | 0 | 0 | 0 | 0 | 0 | 0 | 0 | 0 | 0 | 0 | 0 | 0 | 0 | 0 | 0 | 0 | 0 | 0 | 0 | 0 | 0 | 0 | 0 | 0 | 0 | 0 | 0 | 0 | 0 | 0 | 0 | 0 | 0 | 0 | 0
Gas Licuado | Millones USD 2020 | 0 | 0 | 0 | 0 | 0 | 0 | 0 | 0 | 0 | 0 | 0 | 0 | 0 | 0 | 0 | 0 | 0 | 0 | 0 | 0 | 0 | 0 | 0 | 0 | 0 | 0 | 0 | 0 | 0 | 0 | 0 | 0 | 0 | 0 | 0 | 0 | 0 | 0 | 0 | 0 | 0 | 0 | 0 | 0
Gas Natural | Millones USD 2020 | 0 | 0 | 0 | 0 | 0 | 0 | 0 | 0 | 0 | 0 | 0 | 0 | 0 | 0 | 0 | 0 | 0 | 0 | 0 | 0 | 0 | 0 | 0 | 0 | 0 | 0 | 0 | 0 | 0 | 0 | 0 | 0 | 0 | 0 | 0 | 0 | 0 | 0 | 0 | 0 | 0 | 0 | 0 | 0
Biodiésel | Millones USD 2020 | 0 | 0 | 0 | 0 | 0 | 0 | 0 | 0 | 0 | 0 | 0 | 0 | 0 | 0 | 0 | 0 | 0 | 0 | 0 | 0 | 0 | 0 | 0 | 0 | 0 | 0 | 0 | 0 | 0 | 0 | 0 | 0 | 0 | 0 | 0 | 0 | 0 | 0 | 0 | 0 | 0 | 0 | 0 | 0
Diésel Renovable | Millones USD 2020 | 0 | 0 | 0 | 0 | 0 | 0 | 0 | 0 | 0 | 0 | 0 | 0 | 0 | 0 | 0 | 0 | 0 | 0 | 0 | 0 | 0 | 0 | 0 | 0 | 0 | 0 | 0 | 0 | 0 | 0 | 0 | 0 | 0 | 0 | 0 | 0 | 0 | 0 | 0 | 0 | 0 | 0 | 0 | 0
Ethanol | Millones USD 2020 | 0 | 0 | 0 | 0 | 0 | 0 | 0 | 0 | 0 | 0 | -31.1741 | -65.4101 | -102.192 | -141.4653 | -182.5909 | -226.6751 | -273.0143 | -320.4347 | -369.3956 | -335.9422 | -345.7424 | -354.2083 | -358.1994 | -368.8461 | -376.2655 | -381.5504 | -387.6157 | -390.9904 | -388.2804 | -391.1647 | -389.3631 | -384.94 | -375.5254 | -364.2953 | -351.0516 | -335.9728 | -319.0887 | -300.5428 | -280.6016 | -259.6436 | -238.1301 | -216.5605 | -195.4249 | -175.1611
Hidrógeno (Zona Centro) | Millones USD 2020 | 0 | 0 | 0 | 0 | 0 | 0 | 0 | 0 | 0 | 0 | 0 | 0 | 0 | 0 | 0 | 0 | 0 | 0 | 0 | 0 | 0 | 0 | 0 | 0 | 0 | 0 | 0 | 0 | 0 | 0 | 0 | 0 | 0 | 0 | 0 | 0 | 0 | 0 | 0 | 0 | 0 | 0 | 0 | 0
Petróleos Combustibles | Millones USD 2020 | 0 | 0 | 0 | 0 | 0 | 0 | 0 | 0 | 0 | 0 | 0 | 0 | 0 | 0 | 0 | 0 | 0 | 0 | 0 | 0 | 0 | 0 | 0 | 0 | 0 | 0 | 0 | 0 | 0 | 0 | 0 | 0 | 0 | 0 | 0 | 0 | 0 | 0 | 0 | 0 | 0 | 0 | 0 | 0
Jet Kerosene | Millones USD 2020 | 0 | 0 | 0 | 0 | 0 | 0 | 0 | 0 | 0 | 0 | 0 | 0 | 0 | 0 | 0 | 0 | 0 | 0 | 0 | 0 | 0 | 0 | 0 | 0 | 0 | 0 | 0 | 0 | 0 | 0 | 0 | 0 | 0 | 0 | 0 | 0 | 0 | 0 | 0 | 0 | 0 | 0 | 0 | 0
Gasolina Aviación | Millones USD 2020 | 0 | 0 | 0 | 0 | 0 | 0 | 0 | 0 | 0 | 0 | 0 | 0 | 0 | 0 | 0 | 0 | 0 | 0 | 0 | 0 | 0 | 0 | 0 | 0 | 0 | 0 | 0 | 0 | 0 | 0 | 0 | 0 | 0 | 0 | 0 | 0 | 0 | 0 | 0 | 0 | 0 | 0 | 0 | 0
Kerojet HEFA | Millones USD 2020 | 0 | 0 | 0 | 0 | 0 | 0 | 0 | 0 | 0 | 0 | 0 | 0 | 0 | 0 | 0 | 0 | 0 | 0 | 0 | 0 | 0 | 0 | 0 | 0 | 0 | 0 | 0 | 0 | 0 | 0 | 0 | 0 | 0 | 0 | 0 | 0 | 0 | 0 | 0 | 0 | 0 | 0 | 0 | 0
Kerojet Sintético | Millones USD 2020 | 0 | 0 | 0 | 0 | 0 | 0 | 0 | 0 | 0 | 0 | 0 | 0 | 0 | 0 | 0 | 0 | 0 | 0 | 0 | 0 | 0 | 0 | 0 | 0 | 0 | 0 | 0 | 0 | 0 | 0 | 0 | 0 | 0 | 0 | 0 | 0 | 0 | 0 | 0 | 0 | 0 | 0 | 0 | 0
Total | Millones USD | 0 | 0 | 0 | 0 | 0 | 0 | 0 | 0 | 0 | 0 | 27.3678 | 57.4236 | 89.7145 | 124.1925 | 160.2967 | 198.9983 | 239.6795 | 281.3099 | 324.2928 | 294.9239 | 303.5276 | 310.9598 | 314.4636 | 323.8103 | 330.3238 | 334.9634 | 340.2882 | 343.2508 | 340.8717 | 343.4038 | 341.8223 | 337.9392 | 329.6741 | 319.8152 | 308.1885 | 294.9509 | 280.1282 | 263.8468 | 246.3404 | 227.9414 | 209.0546 | 190.1187 | 171.5637 | 153.7741
OPEX (2024-2050) | Millones USD | 2017: 1931.3174; 2018: 210.4284
Ir a Hoja Resumen | bar: 2017 to 2019

## C_ZEV_HDV
Esc Base | Unidad | 2017 | 2018 | 2019 | 2020 | 2021 | 2022 | 2023 | 2024 | 2025 | 2026 | 2027 | 2028 | 2029 | 2030 | 2031 | 2032 | 2033 | 2034 | 2035 | 2036 | 2037 | 2038 | 2039 | 2040 | 2041 | 2042 | 2043 | 2044 | 2045 | 2046 | 2047 | 2048 | 2049 | 2050 | 2051 | 2052 | 2053 | 2054 | 2055 | 2056 | 2057 | 2058 | 2059 | 2060
Gasolina | Tcal | 36678.4389 | 36474.4142 | 37224.1719 | 31460.2616 | 38688.136 | 41597.474 | 50113.1331 | 51611.5587 | 52912.7669 | 54211.3964 | 55454.0909 | 56819.9577 | 58031.3743 | 59040.7179 | 60069.5388 | 61001.3825 | 62300.9282 | 63284.2131 | 64386.4384 | 65085.6997 | 66088.6269 | 66851.0509 | 67437.7832 | 68041.2397 | 68578.7825 | 69062.3615 | 69330.9324 | 69434.3682 | 69289.2214 | 68836.2658 | 68091.4361 | 67183.9659 | 65398.4731 | 63336.8276 | 61034.2604 | 58412.6448 | 55477.1445 | 52252.7385 | 48785.7326 | 45141.9602 | 41401.5903 | 37651.4779 | 33976.8075 | 30453.7265
Diésel | Tcal | 49108.4969 | 51396.4008 | 52186.4719 | 50978.7824 | 50991.34 | 53243.0798 | 56002.483 | 57761.8356 | 59504.8957 | 61306.7854 | 63015.3811 | 64786.4971 | 66478.0814 | 67837.0892 | 69356.6056 | 70801.7854 | 72510.2887 | 73988.4943 | 75355.3411 | 76617.2453 | 78102.0999 | 79416.7315 | 80586.5986 | 81684.9643 | 82813.1495 | 83901.3187 | 84823.2823 | 85618.4724 | 86184.5277 | 86551.4139 | 86691.94 | 86715.3682 | 86190.0283 | 85401.3037 | 84506.3921 | 83405.1832 | 82106.9103 | 80638.4053 | 79044.4554 | 77384.0403 | 75723.3508 | 74127.0658 | 72650.308 | 71333.284
Electricidad | Tcal | 447.1338 | 584.9408 | 737.1277 | 531.5397 | 649.7208 | 755.7199 | 399.3058 | 423.0944 | 447.5245 | 459.5185 | 472.9552 | 489.0025 | 506.76 | 578.5549 | 602.7828 | 629.325 | 663.6825 | 702.1674 | 804.8598 | 859.0802 | 928.5331 | 1011.495 | 1111.5994 | 1258.2308 | 1411.5051 | 1601.7399 | 1834.7506 | 2122.3989 | 2487.5932 | 2918.5103 | 3443.6484 | 4088.5486 | 4828.8799 | 5720.0903 | 6735.5811 | 7911.5297 | 9242.7976 | 10717.0692 | 12311.5042 | 13993.8145 | 15725.2756 | 17464.9139 | 19173.812 | 20818.5668
GLP | Tcal | 276.6806 | 229.6181 | 131.1889 | 149.3346 | 190.3837 | 192.9296 | 75.1818 | 77.7369 | 79.905 | 82.1265 | 84.4229 | 87.0553 | 89.3658 | 91.1743 | 93.0042 | 94.6133 | 97.3381 | 99.254 | 101.6294 | 102.9349 | 105.2583 | 107.2057 | 108.7966 | 110.6511 | 112.5584 | 114.6042 | 116.3392 | 117.9815 | 119.4426 | 120.5901 | 121.4882 | 122.6816 | 122.9638 | 123.2783 | 123.9364 | 124.5296 | 125.0521 | 125.5013 | 125.879 | 126.1926 | 126.4554 | 126.6855 | 126.905 | 127.1375
GN | Tcal | 183.3612 | 150.7004 | 154.5206 | 80.7182 | 86.5042 | 91.988 | 6.7322 | 6.8672 | 6.9456 | 7.0098 | 7.0406 | 7.0872 | 7.0827 | 7.0151 | 6.938 | 6.8293 | 6.8023 | 6.6956 | 6.6134 | 6.444 | 6.3397 | 6.2029 | 6.0395 | 5.8892 | 5.7394 | 5.5946 | 5.4339 | 5.2703 | 5.1022 | 4.9266 | 4.7489 | 4.5895 | 4.412 | 4.2492 | 4.1024 | 3.9661 | 3.8397 | 3.7228 | 3.6151 | 3.5161 | 3.4254 | 3.3429 | 3.2681 | 3.2007
Biodiésel | Tcal | 0 | 0 | 0 | 0 | 0 | 0 | 0 | 0 | 0 | 0 | 0 | 0 | 0 | 0 | 0 | 0 | 0 | 0 | 0 | 0 | 0 | 0 | 0 | 0 | 0 | 0 | 0 | 0 | 0 | 0 | 0 | 0 | 0 | 0 | 0 | 0 | 0 | 0 | 0 | 0 | 0 | 0 | 0 | 0
Diésel Renovable | Tcal | 0 | 0 | 0 | 0 | 0 | 0 | 0 | 0 | 0 | 0 | 0 | 0 | 0 | 0 | 0 | 0 | 0 | 0 | 0 | 0 | 0 | 0 | 0 | 0 | 0 | 0 | 0 | 0 | 0 | 0 | 0 | 0 | 0 | 0 | 0 | 0 | 0 | 0 | 0 | 0 | 0 | 0 | 0 | 0
Etanol | Tcal | 0 | 0 | 0 | 0 | 0 | 0 | 0 | 0 | 0 | 0 | 0 | 0 | 0 | 0 | 0 | 0 | 0 | 0 | 0 | 0 | 0 | 0 | 0 | 0 | 0 | 0 | 0 | 0 | 0 | 0 | 0 | 0 | 0 | 0 | 0 | 0 | 0 | 0 | 0 | 0 | 0 | 0 | 0 | 0
Hidrógeno | Tcal | 0 | 0 | 0 | 0 | 0 | 0 | 1.3952 | 4.3886 | 10.1681 | 20.9259 | 38.1043 | 65.2477 | 104.5987 | 157.191 | 212.5807 | 271.2669 | 339.3976 | 416.0526 | 502.4542 | 594.5569 | 698.6266 | 810.9762 | 931.6053 | 1064.793 | 1208.4336 | 1359.6698 | 1512.3156 | 1666.4 | 1818.2949 | 1968.9574 | 2118.1835 | 2268.0658 | 2390.4643 | 2507.0051 | 2522.5014 | 2538.1598 | 2553.9795 | 2569.9559 | 2586.0855 | 2602.3671 | 2618.8026 | 2635.3936 | 2652.1409 | 2669.0445
Petróleo Combustible | Tcal | 3529.554 | 2630.5322 | 2630.5322 | 793.0102 | 1970.3499 | 1285.1745 | 975.4844 | 994.2735 | 1021.1888 | 1045.3197 | 1067.8629 | 1089.1436 | 1111.141 | 1133.6687 | 1155.9165 | 1178.2072 | 1198.3125 | 1219.308 | 1239.1014 | 1260.023 | 1278.7674 | 1297.4344 | 1315.9236 | 1333.2512 | 1349.6852 | 1365.0541 | 1379.9511 | 1394.0049 | 1407.2837 | 1419.9162 | 1431.7586 | 1442.0157 | 1452.1656 | 1461.0028 | 1468.082 | 1475.1102 | 1482.2224 | 1489.367 | 1496.5644 | 1503.8073 | 1511.0988 | 1518.4383 | 1525.8265 | 1533.2636
Kerosene Aviación | Tcal | 5162.7461 | 6074.467 | 6238.1163 | 2717.4244 | 3971.6935 | 4435.0761 | 4487.7628 | 4990.4468 | 5504.8667 | 6030.9907 | 6558.7054 | 7087.0308 | 7615.4034 | 8144.2304 | 8673.9225 | 9203.7782 | 9732.6162 | 10259.9355 | 10785.2441 | 11307.966 | 11827.2382 | 12341.8994 | 12850.7245 | 13352.5332 | 13846.0475 | 14329.8783 | 14802.5276 | 15262.4327 | 15708.0175 | 16137.7016 | 16549.8873 | 16942.9752 | 17315.3843 | 17665.5742 | 17992.063 | 18298.8182 | 18589.2569 | 18866.3041 | 19132.4522 | 19389.8174 | 19640.1911 | 19885.0856 | 20125.7748 | 20363.3309
Gasolina Aviación | Tcal | 54.8865 | 54.4493 | 52.9806 | 42.3113 | 22.3163 | 24.516 | 9.1263 | 9.1263 | 9.1263 | 9.1263 | 9.1263 | 9.1263 | 9.1263 | 9.1263 | 9.1263 | 9.1263 | 9.1263 | 9.1263 | 9.1263 | 9.1263 | 9.1263 | 9.1263 | 9.1263 | 9.1263 | 9.1263 | 9.1263 | 9.1263 | 9.1263 | 9.1263 | 9.1263 | 9.1263 | 9.1263 | 9.1263 | 9.1263 | 9.1263 | 9.1263 | 9.1263 | 9.1263 | 9.1263 | 9.1263 | 9.1263 | 9.1263 | 9.1263 | 9.1263
Kerojet HEFA | Tcal | 0 | 0 | 0 | 0 | 0 | 0 | 0 | 0 | 0 | 0 | 0 | 0 | 0 | 0 | 0 | 0 | 0 | 0 | 0 | 0 | 0 | 0 | 0 | 0 | 0 | 0 | 0 | 0 | 0 | 0 | 0 | 0 | 0 | 0 | 0 | 0 | 0 | 0 | 0 | 0 | 0 | 0 | 0 | 0
Kerojet Sintético | Tcal | 0 | 0 | 0 | 0 | 0 | 0 | 0 | 0 | 0 | 0 | 0 | 0 | 0 | 0 | 0 | 0 | 0 | 0 | 0 | 0 | 0 | 0 | 0 | 0 | 0 | 0 | 0 | 0 | 0 | 0 | 0 | 0 | 0 | 0 | 0 | 0 | 0 | 0 | 0 | 0 | 0 | 0 | 0 | 0
Total | Tcal | 95441.2981 | 97595.5228 | 99355.1101 | 86753.3824 | 96570.4444 | 101625.9579 | 112070.6047 | 115879.328 | 119497.3875 | 123173.1992 | 126707.6896 | 130440.148 | 133952.9336 | 136998.7677 | 140180.4154 | 143196.3141 | 146858.4923 | 149985.2468 | 153190.8081 | 155843.0763 | 159044.6165 | 161852.1222 | 164358.1972 | 166860.679 | 169335.0275 | 171749.3474 | 173814.659 | 175630.4552 | 177028.6094 | 177967.4082 | 178462.2173 | 178777.3368 | 177711.8976 | 176228.4575 | 174396.045 | 172179.0678 | 169590.3292 | 166672.1905 | 163495.4147 | 160154.6417 | 156759.3164 | 153421.5299 | 150243.9692 | 147310.6809
Esc CN | Unidad | 2017 | 2018 | 2019 | 2020 | 2021 | 2022 | 2023 | 2024 | 2025 | 2026 | 2027 | 2028 | 2029 | 2030 | 2031 | 2032 | 2033 | 2034 | 2035 | 2036 | 2037 | 2038 | 2039 | 2040 | 2041 | 2042 | 2043 | 2044 | 2045 | 2046 | 2047 | 2048 | 2049 | 2050 | 2051 | 2052 | 2053 | 2054 | 2055 | 2056 | 2057 | 2058 | 2059 | 2060
Gasolina | Tcal | 36678.4389 | 36474.4142 | 37224.1719 | 31460.2616 | 38688.136 | 41597.474 | 50113.1331 | 51611.5587 | 52912.7669 | 54211.3964 | 55454.0909 | 56819.9577 | 58031.3743 | 59040.7179 | 60069.5388 | 61001.3825 | 62300.9282 | 63284.2131 | 64386.4384 | 65085.6997 | 66088.6269 | 66851.0509 | 67437.7832 | 68041.2397 | 68578.7825 | 69062.3615 | 69330.9324 | 69434.3682 | 69289.2214 | 68836.2658 | 68091.4361 | 67183.9659 | 65398.4731 | 63336.8276 | 61034.2604 | 58412.6448 | 55477.1445 | 52252.7385 | 48785.7326 | 45141.9602 | 41401.5903 | 37651.4779 | 33976.8075 | 30453.7265
Diésel | Tcal | 49108.4969 | 51396.4008 | 52186.4719 | 50978.7824 | 50991.34 | 53243.0798 | 56002.483 | 57761.8356 | 59504.8957 | 61306.7854 | 63015.3811 | 64786.4971 | 66478.0814 | 67837.0892 | 69356.6056 | 70801.7854 | 72510.2887 | 73988.4943 | 75354.8574 | 76615.324 | 78094.9377 | 79386.8949 | 80467.508 | 81220.6622 | 81359.0789 | 80645.2463 | 79300.2334 | 77700.3603 | 75856.5839 | 73866.045 | 71697.5027 | 69452.4609 | 66740.6691 | 63820.2407 | 60991.9962 | 58008.7305 | 54841.4159 | 51504.6703 | 48039.1877 | 44504.0871 | 40965.0327 | 37486.8156 | 34124.0673 | 30917.078
Electricidad | Tcal | 447.1338 | 584.9408 | 737.1277 | 531.5397 | 649.7208 | 755.7199 | 399.3058 | 423.0944 | 447.5245 | 459.5185 | 472.9552 | 489.0025 | 506.76 | 578.5549 | 602.7828 | 629.325 | 663.6825 | 702.1674 | 804.8598 | 859.0802 | 928.5331 | 1011.495 | 1111.5994 | 1258.2308 | 1411.5051 | 1601.7399 | 1834.7506 | 2122.3989 | 2487.5932 | 2918.5103 | 3443.6484 | 4088.5486 | 4828.8799 | 5720.0903 | 6735.5811 | 7911.5297 | 9242.7976 | 10717.0692 | 12311.5042 | 13993.8145 | 15725.2756 | 17464.9139 | 19173.812 | 20818.5668
GLP | Tcal | 276.6806 | 229.6181 | 131.1889 | 149.3346 | 190.3837 | 192.9296 | 75.1818 | 77.7369 | 79.905 | 82.1265 | 84.4229 | 87.0553 | 89.3658 | 91.1743 | 93.0042 | 94.6133 | 97.3381 | 99.254 | 101.6294 | 102.9349 | 105.2583 | 107.2057 | 108.7966 | 110.6511 | 112.5584 | 114.6042 | 116.3392 | 117.9815 | 119.4426 | 120.5901 | 121.4882 | 122.6816 | 122.9638 | 123.2783 | 123.9364 | 124.5296 | 125.0521 | 125.5013 | 125.879 | 126.1926 | 126.4554 | 126.6855 | 126.905 | 127.1375
GN | Tcal | 183.3612 | 150.7004 | 154.5206 | 80.7182 | 86.5042 | 91.988 | 6.7322 | 6.8672 | 6.9456 | 7.0098 | 7.0406 | 7.0872 | 7.0827 | 7.0151 | 6.938 | 6.8293 | 6.8023 | 6.6956 | 6.6134 | 6.444 | 6.3397 | 6.2029 | 6.0395 | 5.8892 | 5.7394 | 5.5946 | 5.4339 | 5.2703 | 5.1022 | 4.9266 | 4.7489 | 4.5895 | 4.412 | 4.2492 | 4.1024 | 3.9661 | 3.8397 | 3.7228 | 3.6151 | 3.5161 | 3.4254 | 3.3429 | 3.2681 | 3.2007
Biodiésel | Tcal | 0 | 0 | 0 | 0 | 0 | 0 | 0 | 0 | 0 | 0 | 0 | 0 | 0 | 0 | 0 | 0 | 0 | 0 | 0 | 0 | 0 | 0 | 0 | 0 | 0 | 0 | 0 | 0 | 0 | 0 | 0 | 0 | 0 | 0 | 0 | 0 | 0 | 0 | 0 | 0 | 0 | 0 | 0 | 0
Diésel Renovable | Tcal | 0 | 0 | 0 | 0 | 0 | 0 | 0 | 0 | 0 | 0 | 0 | 0 | 0 | 0 | 0 | 0 | 0 | 0 | 0 | 0 | 0 | 0 | 0 | 0 | 0 | 0 | 0 | 0 | 0 | 0 | 0 | 0 | 0 | 0 | 0 | 0 | 0 | 0 | 0 | 0 | 0 | 0 | 0 | 0
Etanol | Tcal | 0 | 0 | 0 | 0 | 0 | 0 | 0 | 0 | 0 | 0 | 0 | 0 | 0 | 0 | 0 | 0 | 0 | 0 | 0 | 0 | 0 | 0 | 0 | 0 | 0 | 0 | 0 | 0 | 0 | 0 | 0 | 0 | 0 | 0 | 0 | 0 | 0 | 0 | 0 | 0 | 0 | 0 | 0 | 0
Hidrógeno | Tcal | 0 | 0 | 0 | 0 | 0 | 0 | 1.3952 | 4.3886 | 10.1681 | 20.9259 | 38.1043 | 65.2477 | 104.5987 | 157.191 | 212.5807 | 271.2669 | 339.3976 | 416.0526 | 502.8429 | 596.1018 | 704.4068 | 835.1549 | 1028.4631 | 1443.7986 | 2398.8858 | 4031.207 | 6052.7998 | 8191.3405 | 10353.0645 | 12483.8257 | 14586.8928 | 16670.401 | 18670.7196 | 20632.001 | 22330.0589 | 23996.1391 | 25662.1251 | 27338.2262 | 29027.8742 | 30730.9314 | 32447.8316 | 34178.4628 | 35923.2308 | 37682.0471
Petróleo Combustible | Tcal | 3529.554 | 2630.5322 | 2630.5322 | 793.0102 | 1970.3499 | 1285.1745 | 975.4844 | 994.2735 | 1021.1888 | 1045.3197 | 1067.8629 | 1089.1436 | 1111.141 | 1133.6687 | 1155.9165 | 1178.2072 | 1198.3125 | 1219.308 | 1239.1014 | 1260.023 | 1278.7674 | 1297.4344 | 1315.9236 | 1333.2512 | 1349.6852 | 1365.0541 | 1379.9511 | 1394.0049 | 1407.2837 | 1419.9162 | 1431.7586 | 1442.0157 | 1452.1656 | 1461.0028 | 1468.082 | 1475.1102 | 1482.2224 | 1489.367 | 1496.5644 | 1503.8073 | 1511.0988 | 1518.4383 | 1525.8265 | 1533.2636
Kerosene Aviación | Tcal | 5162.7461 | 6074.467 | 6238.1163 | 2717.4244 | 3971.6935 | 4435.0761 | 4487.7628 | 4990.4468 | 5504.8667 | 6030.9907 | 6558.7054 | 7087.0308 | 7615.4034 | 8144.2304 | 8673.9225 | 9203.7782 | 9732.6162 | 10259.9355 | 10785.2441 | 11307.966 | 11827.2382 | 12341.8994 | 12850.7245 | 13352.5332 | 13846.0475 | 14329.8783 | 14802.5276 | 15262.4327 | 15708.0175 | 16137.7016 | 16549.8873 | 16942.9752 | 17315.3843 | 17665.5742 | 17992.063 | 18298.8182 | 18589.2569 | 18866.3041 | 19132.4522 | 19389.8174 | 19640.1911 | 19885.0856 | 20125.7748 | 20363.3309
Gasolina Aviación | Tcal | 54.8865 | 54.4493 | 52.9806 | 42.3113 | 22.3163 | 24.516 | 9.1263 | 9.1263 | 9.1263 | 9.1263 | 9.1263 | 9.1263 | 9.1263 | 9.1263 | 9.1263 | 9.1263 | 9.1263 | 9.1263 | 9.1263 | 9.1263 | 9.1263 | 9.1263 | 9.1263 | 9.1263 | 9.1263 | 9.1263 | 9.1263 | 9.1263 | 9.1263 | 9.1263 | 9.1263 | 9.1263 | 9.1263 | 9.1263 | 9.1263 | 9.1263 | 9.1263 | 9.1263 | 9.1263 | 9.1263 | 9.1263 | 9.1263 | 9.1263 | 9.1263
Kerojet HEFA | Tcal | 0 | 0 | 0 | 0 | 0 | 0 | 0 | 0 | 0 | 0 | 0 | 0 | 0 | 0 | 0 | 0 | 0 | 0 | 0 | 0 | 0 | 0 | 0 | 0 | 0 | 0 | 0 | 0 | 0 | 0 | 0 | 0 | 0 | 0 | 0 | 0 | 0 | 0 | 0 | 0 | 0 | 0 | 0 | 0
Kerojet Sintético | Tcal | 0 | 0 | 0 | 0 | 0 | 0 | 0 | 0 | 0 | 0 | 0 | 0 | 0 | 0 | 0 | 0 | 0 | 0 | 0 | 0 | 0 | 0 | 0 | 0 | 0 | 0 | 0 | 0 | 0 | 0 | 0 | 0 | 0 | 0 | 0 | 0 | 0 | 0 | 0 | 0 | 0 | 0 | 0 | 0
Total | Tcal | 95441.2981 | 97595.5228 | 99355.1101 | 86753.3824 | 96570.4444 | 101625.9579 | 112070.6047 | 115879.328 | 119497.3875 | 123173.1992 | 126707.6896 | 130440.148 | 133952.9336 | 136998.7677 | 140180.4154 | 143196.3141 | 146858.4923 | 149985.2468 | 153190.713 | 155842.6999 | 159043.2344 | 161846.4642 | 164335.9644 | 166775.3824 | 169071.409 | 171164.8121 | 172832.0944 | 174237.2836 | 175235.4352 | 175796.9075 | 175936.4892 | 175916.7648 | 174542.7938 | 172772.3904 | 170689.2066 | 168240.5944 | 165432.9805 | 162306.7257 | 158931.9357 | 155403.253 | 151830.0274 | 148324.3489 | 144988.8184 | 141907.4775
Diferencia Energía | Unidad | 2017 | 2018 | 2019 | 2020 | 2021 | 2022 | 2023 | 2024 | 2025 | 2026 | 2027 | 2028 | 2029 | 2030 | 2031 | 2032 | 2033 | 2034 | 2035 | 2036 | 2037 | 2038 | 2039 | 2040 | 2041 | 2042 | 2043 | 2044 | 2045 | 2046 | 2047 | 2048 | 2049 | 2050 | 2051 | 2052 | 2053 | 2054 | 2055 | 2056 | 2057 | 2058 | 2059 | 2060
Gasolina | Tcal | 0 | 0 | 0 | 0 | 0 | 0 | 0 | 0 | 0 | 0 | 0 | 0 | 0 | 0 | 0 | 0 | 0 | 0 | 0 | 0 | 0 | 0 | 0 | 0 | 0 | 0 | 0 | 0 | 0 | 0 | 0 | 0 | 0 | 0 | 0 | 0 | 0 | 0 | 0 | 0 | 0 | 0 | 0 | 0
Diésel | Tcal | 0 | 0 | 0 | 0 | 0 | 0 | 0 | 0 | 0 | 0 | 0 | 0 | 0 | 0 | 0 | 0 | 0 | 0 | 0.48371 | 1.9213 | 7.1622 | 29.8366 | 119.0906 | 464.3022 | 1454.0706 | 3256.0724 | 5523.0488 | 7918.1121 | 10327.9439 | 12685.3689 | 14994.4374 | 17262.9072 | 19449.3592 | 21581.063 | 23514.3959 | 25396.4527 | 27265.4944 | 29133.7351 | 31005.2677 | 32879.9531 | 34758.318 | 36640.2502 | 38526.2408 | 40416.206
Electricidad | Tcal | 0 | 0 | 0 | 0 | 0 | 0 | 0 | 0 | 0 | 0 | 0 | 0 | 0 | 0 | 0 | 0 | 0 | 0 | 0 | 0 | 0 | 0 | 0 | 0 | 0 | 0 | 0 | 0 | 0 | 0 | 0 | 0 | 0 | 0 | 0 | 0 | 0 | 0 | 0 | 0 | 0 | 0 | 0 | 0
GLP | Tcal | 0 | 0 | 0 | 0 | 0 | 0 | 0 | 0 | 0 | 0 | 0 | 0 | 0 | 0 | 0 | 0 | 0 | 0 | 0 | 0 | 0 | 0 | 0 | 0 | 0 | 0 | 0 | 0 | 0 | 0 | 0 | 0 | 0 | 0 | 0 | 0 | 0 | 0 | 0 | 0 | 0 | 0 | 0 | 0
GN | Tcal | 0 | 0 | 0 | 0 | 0 | 0 | 0 | 0 | 0 | 0 | 0 | 0 | 0 | 0 | 0 | 0 | 0 | 0 | 0 | 0 | 0 | 0 | 0 | 0 | 0 | 0 | 0 | 0 | 0 | 0 | 0 | 0 | 0 | 0 | 0 | 0 | 0 | 0 | 0 | 0 | 0 | 0 | 0 | 0
Biodiésel | Tcal | 0 | 0 | 0 | 0 | 0 | 0 | 0 | 0 | 0 | 0 | 0 | 0 | 0 | 0 | 0 | 0 | 0 | 0 | 0 | 0 | 0 | 0 | 0 | 0 | 0 | 0 | 0 | 0 | 0 | 0 | 0 | 0 | 0 | 0 | 0 | 0 | 0 | 0 | 0 | 0 | 0 | 0 | 0 | 0
Diésel Renovable | Tcal | 0 | 0 | 0 | 0 | 0 | 0 | 0 | 0 | 0 | 0 | 0 | 0 | 0 | 0 | 0 | 0 | 0 | 0 | 0 | 0 | 0 | 0 | 0 | 0 | 0 | 0 | 0 | 0 | 0 | 0 | 0 | 0 | 0 | 0 | 0 | 0 | 0 | 0 | 0 | 0 | 0 | 0 | 0 | 0
Etanol | Tcal | 0 | 0 | 0 | 0 | 0 | 0 | 0 | 0 | 0 | 0 | 0 | 0 | 0 | 0 | 0 | 0 | 0 | 0 | 0 | 0 | 0 | 0 | 0 | 0 | 0 | 0 | 0 | 0 | 0 | 0 | 0 | 0 | 0 | 0 | 0 | 0 | 0 | 0 | 0 | 0 | 0 | 0 | 0 | 0
Hidrógeno | Tcal | 0 | 0 | 0 | 0 | 0 | 0 | 0 | 0 | 0 | 0 | 0 | 0 | 0 | 0 | 0 | 0 | 0 | 0 | -0.38866 | -1.545 | -5.7801 | -24.1786 | -96.8578 | -379.0056 | -1190.4522 | -2671.5372 | -4540.4842 | -6524.9405 | -8534.7696 | -10514.8682 | -12468.7093 | -14402.3353 | -16280.2553 | -18124.9959 | -19807.5575 | -21457.9793 | -23108.1457 | -24768.2703 | -26441.7887 | -28128.5644 | -29829.029 | -31543.0692 | -33271.0899 | -35013.0026
Petróleo Combustible | Tcal | 0 | 0 | 0 | 0 | 0 | 0 | 0 | 0 | 0 | 0 | 0 | 0 | 0 | 0 | 0 | 0 | 0 | 0 | 0 | 0 | 0 | 0 | 0 | 0 | 0 | 0 | 0 | 0 | 0 | 0 | 0 | 0 | 0 | 0 | 0 | 0 | 0 | 0 | 0 | 0 | 0 | 0 | 0 | 0
Kerosene Aviación | Tcal | 0 | 0 | 0 | 0 | 0 | 0 | 0 | 0 | 0 | 0 | 0 | 0 | 0 | 0 | 0 | 0 | 0 | 0 | 0 | 0 | 0 | 0 | 0 | 0 | 0 | 0 | 0 | 0 | 0 | 0 | 0 | 0 | 0 | 0 | 0 | 0 | 0 | 0 | 0 | 0 | 0 | 0 | 0 | 0
Gasolina Aviación | Tcal | 0 | 0 | 0 | 0 | 0 | 0 | 0 | 0 | 0 | 0 | 0 | 0 | 0 | 0 | 0 | 0 | 0 | 0 | 0 | 0 | 0 | 0 | 0 | 0 | 0 | 0 | 0 | 0 | 0 | 0 | 0 | 0 | 0 | 0 | 0 | 0 | 0 | 0 | 0 | 0 | 0 | 0 | 0 | 0
Kerojet HEFA | Tcal | 0 | 0 | 0 | 0 | 0 | 0 | 0 | 0 | 0 | 0 | 0 | 0 | 0 | 0 | 0 | 0 | 0 | 0 | 0 | 0 | 0 | 0 | 0 | 0 | 0 | 0 | 0 | 0 | 0 | 0 | 0 | 0 | 0 | 0 | 0 | 0 | 0 | 0 | 0 | 0 | 0 | 0 | 0 | 0
Kerojet Sintético | Tcal | 0 | 0 | 0 | 0 | 0 | 0 | 0 | 0 | 0 | 0 | 0 | 0 | 0 | 0 | 0 | 0 | 0 | 0 | 0 | 0 | 0 | 0 | 0 | 0 | 0 | 0 | 0 | 0 | 0 | 0 | 0 | 0 | 0 | 0 | 0 | 0 | 0 | 0 | 0 | 0 | 0 | 0 | 0 | 0
Total | Tcal | 0 | 0 | 0 | 0 | 0 | 0 | 0 | 0 | 0 | 0 | 0 | 0 | 0 | 0 | 0 | 0 | 0 | 0 | 0.095054 | 0.37637 | 1.3821 | 5.658 | 22.2328 | 85.2966 | 263.6184 | 584.5352 | 982.5647 | 1393.1716 | 1793.1742 | 2170.5007 | 2525.7281 | 2860.572 | 3169.1038 | 3456.0671 | 3706.8384 | 3938.4734 | 4157.3487 | 4365.4648 | 4563.479 | 4751.3888 | 4929.289 | 5097.181 | 5255.1508 | 5403.2034
Emisiones - Esc Base | Unidad | 2017 | 2018 | 2019 | 2020 | 2021 | 2022 | 2023 | 2024 | 2025 | 2026 | 2027 | 2028 | 2029 | 2030 | 2031 | 2032 | 2033 | 2034 | 2035 | 2036 | 2037 | 2038 | 2039 | 2040 | 2041 | 2042 | 2043 | 2044 | 2045 | 2046 | 2047 | 2048 | 2049 | 2050 | 2051 | 2052 | 2053 | 2054 | 2055 | 2056 | 2057 | 2058 | 2059 | 2060
CO2 eq | kton | 28747.9051 | 29368.7537 | 29852.4344 | 26150.9818 | 29019.4607 | 30496.984 | 33699.7888 | 34841.4881 | 35926.4048 | 37031.4654 | 38091.2391 | 39206.3033 | 40251.6818 | 41134.979 | 42073.9264 | 42961.4592 | 44037.5178 | 44949.2618 | 45860.4057 | 46620.4418 | 47537.0047 | 48328.9465 | 49022.7162 | 49696.8196 | 50358.1588 | 50988.1257 | 51500.1025 | 51920.3835 | 52192.3523 | 52307.516 | 52261.5969 | 52125.7037 | 51556.4599 | 50817.7604 | 49968.1719 | 48955.4017 | 47784.8868 | 46473.1094 | 45048.2479 | 43548.4709 | 42018.2814 | 40503.5841 | 39046.7622 | 37682.8709
Emisiones - Esc CN | Unidad | 2017 | 2018 | 2019 | 2020 | 2021 | 2022 | 2023 | 2024 | 2025 | 2026 | 2027 | 2028 | 2029 | 2030 | 2031 | 2032 | 2033 | 2034 | 2035 | 2036 | 2037 | 2038 | 2039 | 2040 | 2041 | 2042 | 2043 | 2044 | 2045 | 2046 | 2047 | 2048 | 2049 | 2050 | 2051 | 2052 | 2053 | 2054 | 2055 | 2056 | 2057 | 2058 | 2059 | 2060
CO2 eq | kton | 28747.9051 | 29368.7537 | 29852.4344 | 26150.9818 | 29019.4607 | 30496.984 | 33699.7888 | 34841.4881 | 35926.4048 | 37031.4654 | 38091.2391 | 39206.3033 | 40251.6818 | 41134.979 | 42073.9264 | 42961.4592 | 44037.5178 | 44949.2618 | 45860.2557 | 46619.8459 | 47534.7833 | 48319.6928 | 48985.7807 | 49552.8184 | 49907.1853 | 49978.2693 | 49787.1535 | 49464.6163 | 48989.1865 | 48373.2052 | 47611.1388 | 46771.6898 | 45524.3277 | 44124.4898 | 42675.2866 | 41078.8049 | 39328.6151 | 37437.4111 | 35432.1021 | 33350.8998 | 31238.1437 | 29139.7736 | 27098.0201 | 25147.9645
Reducción Emisiones GEI | Unidad | 2017 | 2018 | 2019 | 2020 | 2021 | 2022 | 2023 | 2024 | 2025 | 2026 | 2027 | 2028 | 2029 | 2030 | 2031 | 2032 | 2033 | 2034 | 2035 | 2036 | 2037 | 2038 | 2039 | 2040 | 2041 | 2042 | 2043 | 2044 | 2045 | 2046 | 2047 | 2048 | 2049 | 2050 | 2051 | 2052 | 2053 | 2054 | 2055 | 2056 | 2057 | 2058 | 2059 | 2060
CO2 eq | kton | 0 | 0 | 0 | 0 | 0 | 0 | 0 | 0 | 0 | 0 | 0 | 0 | 0 | 0 | 0 | 0 | 0 | 0 | 0.15002 | 0.59589 | 2.2213 | 9.2537 | 36.9354 | 144.0012 | 450.9735 | 1009.8564 | 1712.949 | 2455.7672 | 3203.1658 | 3934.3107 | 4650.458 | 5354.0139 | 6032.1322 | 6693.2707 | 7292.8853 | 7876.5968 | 8456.2718 | 9035.6983 | 9616.1458 | 10197.5711 | 10780.1377 | 11363.8106 | 11948.7421 | 12534.9064
OPEX | Unidad | 2017 | 2018 | 2019 | 2020 | 2021 | 2022 | 2023 | 2024 | 2025 | 2026 | 2027 | 2028 | 2029 | 2030 | 2031 | 2032 | 2033 | 2034 | 2035 | 2036 | 2037 | 2038 | 2039 | 2040 | 2041 | 2042 | 2043 | 2044 | 2045 | 2046 | 2047 | 2048 | 2049 | 2050 | 2051 | 2052 | 2053 | 2054 | 2055 | 2056 | 2057 | 2058 | 2059 | 2060
Gasolina motor | Millones USD 2020 | 0 | 0 | 0 | 0 | 0 | 0 | 0 | 0 | 0 | 0 | 0 | 0 | 0 | 0 | 0 | 0 | 0 | 0 | 0 | 0 | 0 | 0 | 0 | 0 | 0 | 0 | 0 | 0 | 0 | 0 | 0 | 0 | 0 | 0 | 0 | 0 | 0 | 0 | 0 | 0 | 0 | 0 | 0 | 0
Diésel | Millones USD 2020 | 0 | 0 | 0 | 0 | 0 | 0 | 0 | 0 | 0 | 0 | 0 | 0 | 0 | 0 | 0 | 0 | 0 | 0 | 0.062982 | 0.25381 | 0.96157 | 4.0674 | 16.2829 | 65.0537 | 206.699 | 466.7211 | 803.0493 | 1161.2597 | 1505.8505 | 1880.825 | 2239.9743 | 2585.0354 | 2920.0659 | 3246.6259 | 3537.4738 | 3820.6079 | 4101.784 | 4382.8396 | 4664.3904 | 4946.4156 | 5228.9942 | 5512.1096 | 5795.8354 | 6080.1592
Electricidad Residencial | Millones USD 2020 | 0 | 0 | 0 | 0 | 0 | 0 | 0 | 0 | 0 | 0 | 0 | 0 | 0 | 0 | 0 | 0 | 0 | 0 | 0 | 0 | 0 | 0 | 0 | 0 | 0 | 0 | 0 | 0 | 0 | 0 | 0 | 0 | 0 | 0 | 0 | 0 | 0 | 0 | 0 | 0 | 0 | 0 | 0 | 0
Gas Licuado | Millones USD 2020 | 0 | 0 | 0 | 0 | 0 | 0 | 0 | 0 | 0 | 0 | 0 | 0 | 0 | 0 | 0 | 0 | 0 | 0 | 0 | 0 | 0 | 0 | 0 | 0 | 0 | 0 | 0 | 0 | 0 | 0 | 0 | 0 | 0 | 0 | 0 | 0 | 0 | 0 | 0 | 0 | 0 | 0 | 0 | 0
Gas Natural | Millones USD 2020 | 0 | 0 | 0 | 0 | 0 | 0 | 0 | 0 | 0 | 0 | 0 | 0 | 0 | 0 | 0 | 0 | 0 | 0 | 0 | 0 | 0 | 0 | 0 | 0 | 0 | 0 | 0 | 0 | 0 | 0 | 0 | 0 | 0 | 0 | 0 | 0 | 0 | 0 | 0 | 0 | 0 | 0 | 0 | 0
Biodiésel | Millones USD 2020 | 0 | 0 | 0 | 0 | 0 | 0 | 0 | 0 | 0 | 0 | 0 | 0 | 0 | 0 | 0 | 0 | 0 | 0 | 0 | 0 | 0 | 0 | 0 | 0 | 0 | 0 | 0 | 0 | 0 | 0 | 0 | 0 | 0 | 0 | 0 | 0 | 0 | 0 | 0 | 0 | 0 | 0 | 0 | 0
Diésel Renovable | Millones USD 2020 | 0 | 0 | 0 | 0 | 0 | 0 | 0 | 0 | 0 | 0 | 0 | 0 | 0 | 0 | 0 | 0 | 0 | 0 | 0 | 0 | 0 | 0 | 0 | 0 | 0 | 0 | 0 | 0 | 0 | 0 | 0 | 0 | 0 | 0 | 0 | 0 | 0 | 0 | 0 | 0 | 0 | 0 | 0 | 0
Ethanol | Millones USD 2020 | 0 | 0 | 0 | 0 | 0 | 0 | 0 | 0 | 0 | 0 | 0 | 0 | 0 | 0 | 0 | 0 | 0 | 0 | 0 | 0 | 0 | 0 | 0 | 0 | 0 | 0 | 0 | 0 | 0 | 0 | 0 | 0 | 0 | 0 | 0 | 0 | 0 | 0 | 0 | 0 | 0 | 0 | 0 | 0
Hidrógeno (Zona Centro) | Millones USD 2020 | 0 | 0 | 0 | 0 | 0 | 0 | 0 | 0 | 0 | 0 | 0 | 0 | 0 | 0 | 0 | 0 | 0 | 0 | -0.06334 | -0.24685 | -0.90507 | -3.7087 | -14.5476 | -55.7143 | -171.196 | -375.6549 | -625.5647 | -880.4493 | -1127.4183 | -1359.1331 | -1576.2858 | -1779.8468 | -1965.7031 | -2136.9851 | -2279.1321 | -2408.119 | -2593.3087 | -2779.6159 | -2967.4263 | -3156.7245 | -3347.5589 | -3539.9169 | -3733.8438 | -3929.3297
Petróleos Combustibles | Millones USD 2020 | 0 | 0 | 0 | 0 | 0 | 0 | 0 | 0 | 0 | 0 | 0 | 0 | 0 | 0 | 0 | 0 | 0 | 0 | 0 | 0 | 0 | 0 | 0 | 0 | 0 | 0 | 0 | 0 | 0 | 0 | 0 | 0 | 0 | 0 | 0 | 0 | 0 | 0 | 0 | 0 | 0 | 0 | 0 | 0
Jet Kerosene | Millones USD 2020 | 0 | 0 | 0 | 0 | 0 | 0 | 0 | 0 | 0 | 0 | 0 | 0 | 0 | 0 | 0 | 0 | 0 | 0 | 0 | 0 | 0 | 0 | 0 | 0 | 0 | 0 | 0 | 0 | 0 | 0 | 0 | 0 | 0 | 0 | 0 | 0 | 0 | 0 | 0 | 0 | 0 | 0 | 0 | 0
Gasolina Aviación | Millones USD 2020 | 0 | 0 | 0 | 0 | 0 | 0 | 0 | 0 | 0 | 0 | 0 | 0 | 0 | 0 | 0 | 0 | 0 | 0 | 0 | 0 | 0 | 0 | 0 | 0 | 0 | 0 | 0 | 0 | 0 | 0 | 0 | 0 | 0 | 0 | 0 | 0 | 0 | 0 | 0 | 0 | 0 | 0 | 0 | 0
Kerojet HEFA | Millones USD 2020 | 0 | 0 | 0 | 0 | 0 | 0 | 0 | 0 | 0 | 0 | 0 | 0 | 0 | 0 | 0 | 0 | 0 | 0 | 0 | 0 | 0 | 0 | 0 | 0 | 0 | 0 | 0 | 0 | 0 | 0 | 0 | 0 | 0 | 0 | 0 | 0 | 0 | 0 | 0 | 0 | 0 | 0 | 0 | 0
Kerojet Sintético | Millones USD 2020 | 0 | 0 | 0 | 0 | 0 | 0 | 0 | 0 | 0 | 0 | 0 | 0 | 0 | 0 | 0 | 0 | 0 | 0 | 0 | 0 | 0 | 0 | 0 | 0 | 0 | 0 | 0 | 0 | 0 | 0 | 0 | 0 | 0 | 0 | 0 | 0 | 0 | 0 | 0 | 0 | 0 | 0 | 0 | 0
Total | Millones USD 2034 | 0 | 0 | 0 | 0 | 0 | 0 | 0 | 0 | 0 | 0 | 0 | 0 | 0 | 0 | 0 | 0 | 0 | 0 | -0.00035754 | 0.0069672 | 0.056508 | 0.35866 | 1.7353 | 9.3394 | 35.503 | 91.0662 | 177.4846 | 280.8104 | 378.4321 | 521.6919 | 663.6885 | 805.1886 | 954.3628 | 1109.6408 | 1258.3418 | 1412.489 | 1508.4753 | 1603.2237 | 1696.9641 | 1789.6911 | 1881.4353 | 1972.1927 | 2061.9917 | 2150.8295
OPEX (2024-2050) | Millones USD 2020 | 2017: 964.6195
CAPEX | Unidad | 2017 | 2018 | 2019 | 2020 | 2021 | 2022 | 2023 | 2024 | 2025 | 2026 | 2027 | 2028 | 2029 | 2030 | 2031 | 2032 | 2033 | 2034 | 2035 | 2036 | 2037 | 2038 | 2039 | 2040 | 2041 | 2042 | 2043 | 2044 | 2045 | 2046 | 2047 | 2048 | 2049 | 2050 | 2051 | 2052 | 2053 | 2054 | 2055 | 2056 | 2057 | 2058 | 2059 | 2060
Ventas de Tractos H2 | Veh | 0 | 0 | 0 | 0 | 0 | 0 | 0 | 0 | 0 | 0 | 0 | 0 | 0 | 0 | 0 | 0 | 0 | 0 | 1 | 3 | 11 | 48 | 188 | 731 | 2111 | 3863 | 4904 | 5242 | 5357 | 5320 | 5299 | 5254 | 5176 | 5103 | 5130 | 4938 | 4900 | 4920 | 4962 | 5005 | 5048 | 5092 | 5134 | 5179
Hidrógeno | USD/veh | 375000 | 375000 | 375000 | 375000 | 375000 | 360833.3333 | 346666.6667 | 332500 | 318333.3333 | 304166.6667 | 290000 | 275833.3333 | 261666.6667 | 247500 | 245250 | 243000 | 240750 | 238500 | 236250 | 234000 | 231750 | 229500 | 227250 | 225000 | 222750 | 220500 | 218250 | 216000 | 213750 | 211500 | 209250 | 207000 | 204750 | 202500 | 202500 | 202500 | 202500 | 202500 | 202500 | 202500 | 202500 | 202500 | 202500 | 202500
Diésel | USD/veh | 92000 | 92000 | 92000 | 92000 | 92000 | 92000 | 92000 | 92000 | 92000 | 92000 | 92000 | 92000 | 92000 | 92000 | 92000 | 92000 | 92000 | 92000 | 92000 | 92000 | 92000 | 92000 | 92000 | 92000 | 92000 | 92000 | 92000 | 92000 | 92000 | 92000 | 92000 | 92000 | 92000 | 92000 | 92000 | 92000 | 92000 | 92000 | 92000 | 92000 | 92000 | 92000 | 92000 | 92000
Vida Util | años | 964.6195 2017: 10
CAPEX | Millones USD | 0 | 0 | 0 | 0 | 0 | 0 | 0 | 0 | 0 | 0 | 0 | 0 | 0 | 0 | 0 | 0 | 0 | 0 | 0.14425 | 0.426 | 1.5372 | 6.6 | 25.427 | 97.223 | 276.0132 | 496.3955 | 619.13 | 650.008 | 652.3365 | 636.0985 | 622.5975 | 609.73 | 604.791 | 644.657 | 800.1305 | 972.5105 | 1083.342 | 1122.901 | 1140.36 | 1141.244 | 1144.559 | 1148.537 | 1160.029 | 1216.9365
CAPEX (2024-2050) | Millones USD 2020 | 964.6195 2017: 1271.1882; 964.6195 2018: 0
Ir a Hoja Resumen | bar: 964.6195 2017 to 964.6195 2019
Camiones | Ventas de Tractos H2 | 2017 | 2018 | 2019 | 2020 | 2021 | 2022 | 2023 | 2024 | 2025 | 2026 | 2027 | 2028 | 2029 | 2030 | 2031 | 2032 | 2033 | 2034 | 2035 | 2036 | 2037 | 2038 | 2039 | 2040 | 2041 | 2042 | 2043 | 2044 | 2045 | 2046 | 2047 | 2048 | 2049 | 2050 | 2051 | 2052 | 2053 | 2054 | 2055 | 2056 | 2057 | 2058 | 2059 | 2060
2017 | 0 | 0 | 0 | 0 | 0 | 0 | 0 | 0 | 0 | 0 | 0 | 0 | 0 | 0 | 0 | 0 | 0 | 0 | 0 | 0 | 0 | 0 | 0 | 0 | 0 | 0 | 0 | 0 | 0 | 0 | 0 | 0 | 0 | 0 | 0 | 0 | 0 | 0 | 0 | 0 | 0 | 0 | 0 | 0 | 0
2018 | 0 | 0 | 0 | 0 | 0 | 0 | 0 | 0 | 0 | 0 | 0 | 0 | 0 | 0 | 0 | 0 | 0 | 0 | 0 | 0 | 0 | 0 | 0 | 0 | 0 | 0 | 0 | 0 | 0 | 0 | 0 | 0 | 0 | 0 | 0 | 0 | 0 | 0 | 0 | 0 | 0 | 0 | 0 | 0 | 0
2019 | 0 | 0 | 0 | 0 | 0 | 0 | 0 | 0 | 0 | 0 | 0 | 0 | 0 | 0 | 0 | 0 | 0 | 0 | 0 | 0 | 0 | 0 | 0 | 0 | 0 | 0 | 0 | 0 | 0 | 0 | 0 | 0 | 0 | 0 | 0 | 0 | 0 | 0 | 0 | 0 | 0 | 0 | 0 | 0 | 0
2020 | 0 | 0 | 0 | 0 | 0 | 0 | 0 | 0 | 0 | 0 | 0 | 0 | 0 | 0 | 0 | 0 | 0 | 0 | 0 | 0 | 0 | 0 | 0 | 0 | 0 | 0 | 0 | 0 | 0 | 0 | 0 | 0 | 0 | 0 | 0 | 0 | 0 | 0 | 0 | 0 | 0 | 0 | 0 | 0 | 0
2021 | 0 | 0 | 0 | 0 | 0 | 0 | 0 | 0 | 0 | 0 | 0 | 0 | 0 | 0 | 0 | 0 | 0 | 0 | 0 | 0 | 0 | 0 | 0 | 0 | 0 | 0 | 0 | 0 | 0 | 0 | 0 | 0 | 0 | 0 | 0 | 0 | 0 | 0 | 0 | 0 | 0 | 0 | 0 | 0 | 0
2022 | 0 | 0 | 0 | 0 | 0 | 0 | 0 | 0 | 0 | 0 | 0 | 0 | 0 | 0 | 0 | 0 | 0 | 0 | 0 | 0 | 0 | 0 | 0 | 0 | 0 | 0 | 0 | 0 | 0 | 0 | 0 | 0 | 0 | 0 | 0 | 0 | 0 | 0 | 0 | 0 | 0 | 0 | 0 | 0 | 0
2023 | 0 | 0 | 0 | 0 | 0 | 0 | 0 | 0 | 0 | 0 | 0 | 0 | 0 | 0 | 0 | 0 | 0 | 0 | 0 | 0 | 0 | 0 | 0 | 0 | 0 | 0 | 0 | 0 | 0 | 0 | 0 | 0 | 0 | 0 | 0 | 0 | 0 | 0 | 0 | 0 | 0 | 0 | 0 | 0 | 0
2024 | 0 | 0 | 0 | 0 | 0 | 0 | 0 | 0 | 0 | 0 | 0 | 0 | 0 | 0 | 0 | 0 | 0 | 0 | 0 | 0 | 0 | 0 | 0 | 0 | 0 | 0 | 0 | 0 | 0 | 0 | 0 | 0 | 0 | 0 | 0 | 0 | 0 | 0 | 0 | 0 | 0 | 0 | 0 | 0 | 0
2025 | 0 | 0 | 0 | 0 | 0 | 0 | 0 | 0 | 0 | 0 | 0 | 0 | 0 | 0 | 0 | 0 | 0 | 0 | 0 | 0 | 0 | 0 | 0 | 0 | 0 | 0 | 0 | 0 | 0 | 0 | 0 | 0 | 0 | 0 | 0 | 0 | 0 | 0 | 0 | 0 | 0 | 0 | 0 | 0 | 0
2026 | 0 | 0 | 0 | 0 | 0 | 0 | 0 | 0 | 0 | 0 | 0 | 0 | 0 | 0 | 0 | 0 | 0 | 0 | 0 | 0 | 0 | 0 | 0 | 0 | 0 | 0 | 0 | 0 | 0 | 0 | 0 | 0 | 0 | 0 | 0 | 0 | 0 | 0 | 0 | 0 | 0 | 0 | 0 | 0 | 0
2027 | 0 | 0 | 0 | 0 | 0 | 0 | 0 | 0 | 0 | 0 | 0 | 0 | 0 | 0 | 0 | 0 | 0 | 0 | 0 | 0 | 0 | 0 | 0 | 0 | 0 | 0 | 0 | 0 | 0 | 0 | 0 | 0 | 0 | 0 | 0 | 0 | 0 | 0 | 0 | 0 | 0 | 0 | 0 | 0 | 0
2028 | 0 | 0 | 0 | 0 | 0 | 0 | 0 | 0 | 0 | 0 | 0 | 0 | 0 | 0 | 0 | 0 | 0 | 0 | 0 | 0 | 0 | 0 | 0 | 0 | 0 | 0 | 0 | 0 | 0 | 0 | 0 | 0 | 0 | 0 | 0 | 0 | 0 | 0 | 0 | 0 | 0 | 0 | 0 | 0 | 0
2029 | 0 | 0 | 0 | 0 | 0 | 0 | 0 | 0 | 0 | 0 | 0 | 0 | 0 | 0 | 0 | 0 | 0 | 0 | 0 | 0 | 0 | 0 | 0 | 0 | 0 | 0 | 0 | 0 | 0 | 0 | 0 | 0 | 0 | 0 | 0 | 0 | 0 | 0 | 0 | 0 | 0 | 0 | 0 | 0 | 0
2030 | 0 | 0 | 0 | 0 | 0 | 0 | 0 | 0 | 0 | 0 | 0 | 0 | 0 | 0 | 0 | 0 | 0 | 0 | 0 | 0 | 0 | 0 | 0 | 0 | 0 | 0 | 0 | 0 | 0 | 0 | 0 | 0 | 0 | 0 | 0 | 0 | 0 | 0 | 0 | 0 | 0 | 0 | 0 | 0 | 0
2031 | 0 | 0 | 0 | 0 | 0 | 0 | 0 | 0 | 0 | 0 | 0 | 0 | 0 | 0 | 0 | 0 | 0 | 0 | 0 | 0 | 0 | 0 | 0 | 0 | 0 | 0 | 0 | 0 | 0 | 0 | 0 | 0 | 0 | 0 | 0 | 0 | 0 | 0 | 0 | 0 | 0 | 0 | 0 | 0 | 0
2032 | 0 | 0 | 0 | 0 | 0 | 0 | 0 | 0 | 0 | 0 | 0 | 0 | 0 | 0 | 0 | 0 | 0 | 0 | 0 | 0 | 0 | 0 | 0 | 0 | 0 | 0 | 0 | 0 | 0 | 0 | 0 | 0 | 0 | 0 | 0 | 0 | 0 | 0 | 0 | 0 | 0 | 0 | 0 | 0 | 0
2033 | 0 | 0 | 0 | 0 | 0 | 0 | 0 | 0 | 0 | 0 | 0 | 0 | 0 | 0 | 0 | 0 | 0 | 0 | 0 | 0 | 0 | 0 | 0 | 0 | 0 | 0 | 0 | 0 | 0 | 0 | 0 | 0 | 0 | 0 | 0 | 0 | 0 | 0 | 0 | 0 | 0 | 0 | 0 | 0 | 0
2034 | 0 | 0 | 0 | 0 | 0 | 0 | 0 | 0 | 0 | 0 | 0 | 0 | 0 | 0 | 0 | 0 | 0 | 0 | 0 | 0 | 0 | 0 | 0 | 0 | 0 | 0 | 0 | 0 | 0 | 0 | 0 | 0 | 0 | 0 | 0 | 0 | 0 | 0 | 0 | 0 | 0 | 0 | 0 | 0 | 0
2035 | 1 | 0 | 0 | 0 | 0 | 0 | 0 | 0 | 0 | 0 | 0 | 0 | 0 | 0 | 0 | 0 | 0 | 0 | 0 | 1 | 0 | 0 | 0 | 0 | 0 | 0 | 0 | 0 | 0 | 1 | 0 | 0 | 0 | 0 | 0 | 0 | 0 | 0 | 0 | 1 | 0 | 0 | 0 | 0 | 0
2036 | 3 | 0 | 0 | 0 | 0 | 0 | 0 | 0 | 0 | 0 | 0 | 0 | 0 | 0 | 0 | 0 | 0 | 0 | 0 | 0 | 3 | 0 | 0 | 0 | 0 | 0 | 0 | 0 | 0 | 0 | 3 | 0 | 0 | 0 | 0 | 0 | 0 | 0 | 0 | 0 | 3 | 0 | 0 | 0 | 0
2037 | 11 | 0 | 0 | 0 | 0 | 0 | 0 | 0 | 0 | 0 | 0 | 0 | 0 | 0 | 0 | 0 | 0 | 0 | 0 | 0 | 0 | 11 | 0 | 0 | 0 | 0 | 0 | 0 | 0 | 0 | 0 | 11 | 0 | 0 | 0 | 0 | 0 | 0 | 0 | 0 | 0 | 11 | 0 | 0 | 0
2038 | 48 | 0 | 0 | 0 | 0 | 0 | 0 | 0 | 0 | 0 | 0 | 0 | 0 | 0 | 0 | 0 | 0 | 0 | 0 | 0 | 0 | 0 | 48 | 0 | 0 | 0 | 0 | 0 | 0 | 0 | 0 | 0 | 48 | 0 | 0 | 0 | 0 | 0 | 0 | 0 | 0 | 0 | 48 | 0 | 0
2039 | 188 | 0 | 0 | 0 | 0 | 0 | 0 | 0 | 0 | 0 | 0 | 0 | 0 | 0 | 0 | 0 | 0 | 0 | 0 | 0 | 0 | 0 | 0 | 188 | 0 | 0 | 0 | 0 | 0 | 0 | 0 | 0 | 0 | 188 | 0 | 0 | 0 | 0 | 0 | 0 | 0 | 0 | 0 | 188 | 0
2040 | 731 | 0 | 0 | 0 | 0 | 0 | 0 | 0 | 0 | 0 | 0 | 0 | 0 | 0 | 0 | 0 | 0 | 0 | 0 | 0 | 0 | 0 | 0 | 0 | 731 | 0 | 0 | 0 | 0 | 0 | 0 | 0 | 0 | 0 | 731 | 0 | 0 | 0 | 0 | 0 | 0 | 0 | 0 | 0 | 731
2041 | 2111 | 0 | 0 | 0 | 0 | 0 | 0 | 0 | 0 | 0 | 0 | 0 | 0 | 0 | 0 | 0 | 0 | 0 | 0 | 0 | 0 | 0 | 0 | 0 | 0 | 2111 | 0 | 0 | 0 | 0 | 0 | 0 | 0 | 0 | 0 | 2111 | 0 | 0 | 0 | 0 | 0 | 0 | 0 | 0 | 0
2042 | 3863 | 0 | 0 | 0 | 0 | 0 | 0 | 0 | 0 | 0 | 0 | 0 | 0 | 0 | 0 | 0 | 0 | 0 | 0 | 0 | 0 | 0 | 0 | 0 | 0 | 0 | 3863 | 0 | 0 | 0 | 0 | 0 | 0 | 0 | 0 | 0 | 3863 | 0 | 0 | 0 | 0 | 0 | 0 | 0 | 0
2043 | 4904 | 0 | 0 | 0 | 0 | 0 | 0 | 0 | 0 | 0 | 0 | 0 | 0 | 0 | 0 | 0 | 0 | 0 | 0 | 0 | 0 | 0 | 0 | 0 | 0 | 0 | 0 | 4904 | 0 | 0 | 0 | 0 | 0 | 0 | 0 | 0 | 0 | 4904 | 0 | 0 | 0 | 0 | 0 | 0 | 0
2044 | 5242 | 0 | 0 | 0 | 0 | 0 | 0 | 0 | 0 | 0 | 0 | 0 | 0 | 0 | 0 | 0 | 0 | 0 | 0 | 0 | 0 | 0 | 0 | 0 | 0 | 0 | 0 | 0 | 5242 | 0 | 0 | 0 | 0 | 0 | 0 | 0 | 0 | 0 | 5242 | 0 | 0 | 0 | 0 | 0 | 0
2045 | 5357 | 0 | 0 | 0 | 0 | 0 | 0 | 0 | 0 | 0 | 0 | 0 | 0 | 0 | 0 | 0 | 0 | 0 | 0 | 0 | 0 | 0 | 0 | 0 | 0 | 0 | 0 | 0 | 0 | 5357 | 0 | 0 | 0 | 0 | 0 | 0 | 0 | 0 | 0 | 5357 | 0 | 0 | 0 | 0 | 0
2046 | 5320 | 0 | 0 | 0 | 0 | 0 | 0 | 0 | 0 | 0 | 0 | 0 | 0 | 0 | 0 | 0 | 0 | 0 | 0 | 0 | 0 | 0 | 0 | 0 | 0 | 0 | 0 | 0 | 0 | 0 | 5320 | 0 | 0 | 0 | 0 | 0 | 0 | 0 | 0 | 0 | 5320 | 0 | 0 | 0 | 0
2047 | 5299 | 0 | 0 | 0 | 0 | 0 | 0 | 0 | 0 | 0 | 0 | 0 | 0 | 0 | 0 | 0 | 0 | 0 | 0 | 0 | 0 | 0 | 0 | 0 | 0 | 0 | 0 | 0 | 0 | 0 | 0 | 5299 | 0 | 0 | 0 | 0 | 0 | 0 | 0 | 0 | 0 | 5299 | 0 | 0 | 0
2048 | 5254 | 0 | 0 | 0 | 0 | 0 | 0 | 0 | 0 | 0 | 0 | 0 | 0 | 0 | 0 | 0 | 0 | 0 | 0 | 0 | 0 | 0 | 0 | 0 | 0 | 0 | 0 | 0 | 0 | 0 | 0 | 0 | 5254 | 0 | 0 | 0 | 0 | 0 | 0 | 0 | 0 | 0 | 5254 | 0 | 0
2049 | 5176 | 0 | 0 | 0 | 0 | 0 | 0 | 0 | 0 | 0 | 0 | 0 | 0 | 0 | 0 | 0 | 0 | 0 | 0 | 0 | 0 | 0 | 0 | 0 | 0 | 0 | 0 | 0 | 0 | 0 | 0 | 0 | 0 | 5176 | 0 | 0 | 0 | 0 | 0 | 0 | 0 | 0 | 0 | 5176 | 0
2050 | 5103 | 0 | 0 | 0 | 0 | 0 | 0 | 0 | 0 | 0 | 0 | 0 | 0 | 0 | 0 | 0 | 0 | 0 | 0 | 0 | 0 | 0 | 0 | 0 | 0 | 0 | 0 | 0 | 0 | 0 | 0 | 0 | 0 | 0 | 5103 | 0 | 0 | 0 | 0 | 0 | 0 | 0 | 0 | 0 | 5103
2051 | 5130 | 0 | 0 | 0 | 0 | 0 | 0 | 0 | 0 | 0 | 0 | 0 | 0 | 0 | 0 | 0 | 0 | 0 | 0 | 0 | 0 | 0 | 0 | 0 | 0 | 0 | 0 | 0 | 0 | 0 | 0 | 0 | 0 | 0 | 0 | 5130 | 0 | 0 | 0 | 0 | 0 | 0 | 0 | 0 | 0
2052 | 4938 | 0 | 0 | 0 | 0 | 0 | 0 | 0 | 0 | 0 | 0 | 0 | 0 | 0 | 0 | 0 | 0 | 0 | 0 | 0 | 0 | 0 | 0 | 0 | 0 | 0 | 0 | 0 | 0 | 0 | 0 | 0 | 0 | 0 | 0 | 0 | 4938 | 0 | 0 | 0 | 0 | 0 | 0 | 0 | 0
2053 | 4900 | 0 | 0 | 0 | 0 | 0 | 0 | 0 | 0 | 0 | 0 | 0 | 0 | 0 | 0 | 0 | 0 | 0 | 0 | 0 | 0 | 0 | 0 | 0 | 0 | 0 | 0 | 0 | 0 | 0 | 0 | 0 | 0 | 0 | 0 | 0 | 0 | 4900 | 0 | 0 | 0 | 0 | 0 | 0 | 0
2054 | 4920 | 0 | 0 | 0 | 0 | 0 | 0 | 0 | 0 | 0 | 0 | 0 | 0 | 0 | 0 | 0 | 0 | 0 | 0 | 0 | 0 | 0 | 0 | 0 | 0 | 0 | 0 | 0 | 0 | 0 | 0 | 0 | 0 | 0 | 0 | 0 | 0 | 0 | 4920 | 0 | 0 | 0 | 0 | 0 | 0
2055 | 4962 | 0 | 0 | 0 | 0 | 0 | 0 | 0 | 0 | 0 | 0 | 0 | 0 | 0 | 0 | 0 | 0 | 0 | 0 | 0 | 0 | 0 | 0 | 0 | 0 | 0 | 0 | 0 | 0 | 0 | 0 | 0 | 0 | 0 | 0 | 0 | 0 | 0 | 0 | 4962 | 0 | 0 | 0 | 0 | 0
2056 | 5005 | 0 | 0 | 0 | 0 | 0 | 0 | 0 | 0 | 0 | 0 | 0 | 0 | 0 | 0 | 0 | 0 | 0 | 0 | 0 | 0 | 0 | 0 | 0 | 0 | 0 | 0 | 0 | 0 | 0 | 0 | 0 | 0 | 0 | 0 | 0 | 0 | 0 | 0 | 0 | 5005 | 0 | 0 | 0 | 0
2057 | 5048 | 0 | 0 | 0 | 0 | 0 | 0 | 0 | 0 | 0 | 0 | 0 | 0 | 0 | 0 | 0 | 0 | 0 | 0 | 0 | 0 | 0 | 0 | 0 | 0 | 0 | 0 | 0 | 0 | 0 | 0 | 0 | 0 | 0 | 0 | 0 | 0 | 0 | 0 | 0 | 0 | 5048 | 0 | 0 | 0
2058 | 5092 | 0 | 0 | 0 | 0 | 0 | 0 | 0 | 0 | 0 | 0 | 0 | 0 | 0 | 0 | 0 | 0 | 0 | 0 | 0 | 0 | 0 | 0 | 0 | 0 | 0 | 0 | 0 | 0 | 0 | 0 | 0 | 0 | 0 | 0 | 0 | 0 | 0 | 0 | 0 | 0 | 0 | 5092 | 0 | 0
2059 | 5134 | 0 | 0 | 0 | 0 | 0 | 0 | 0 | 0 | 0 | 0 | 0 | 0 | 0 | 0 | 0 | 0 | 0 | 0 | 0 | 0 | 0 | 0 | 0 | 0 | 0 | 0 | 0 | 0 | 0 | 0 | 0 | 0 | 0 | 0 | 0 | 0 | 0 | 0 | 0 | 0 | 0 | 0 | 5134 | 0
2060 | 5179 | 0 | 0 | 0 | 0 | 0 | 0 | 0 | 0 | 0 | 0 | 0 | 0 | 0 | 0 | 0 | 0 | 0 | 0 | 0 | 0 | 0 | 0 | 0 | 0 | 0 | 0 | 0 | 0 | 0 | 0 | 0 | 0 | 0 | 0 | 0 | 0 | 0 | 0 | 0 | 0 | 0 | 0 | 0 | 5179
| Veh | 0 | 0 | 0 | 0 | 0 | 0 | 0 | 0 | 0 | 0 | 0 | 0 | 0 | 0 | 0 | 0 | 0 | 0 | 1 | 3 | 11 | 48 | 188 | 731 | 2111 | 3863 | 4904 | 5242 | 5358 | 5323 | 5310 | 5302 | 5364 | 5834 | 7241 | 8801 | 9804 | 10162 | 10320 | 10328 | 10358 | 10394 | 10498 | 11013

## C_EV_Taxis
Esc Base | Unidad | 2017 | 2018 | 2019 | 2020 | 2021 | 2022 | 2023 | 2024 | 2025 | 2026 | 2027 | 2028 | 2029 | 2030 | 2031 | 2032 | 2033 | 2034 | 2035 | 2036 | 2037 | 2038 | 2039 | 2040 | 2041 | 2042 | 2043 | 2044 | 2045 | 2046 | 2047 | 2048 | 2049 | 2050 | 2051 | 2052 | 2053 | 2054 | 2055 | 2056 | 2057 | 2058 | 2059 | 2060
Gasolina | Tcal | 36678.4389 | 36474.4142 | 37224.1719 | 31460.2616 | 38688.136 | 41597.474 | 50113.1331 | 51611.5587 | 52912.7669 | 54211.3964 | 55454.0909 | 56819.9577 | 58031.3743 | 59040.7179 | 60069.5388 | 61001.3825 | 62300.9282 | 63284.2131 | 64386.4384 | 65085.6997 | 66088.6269 | 66851.0509 | 67437.7832 | 68041.2397 | 68578.7825 | 69062.3615 | 69330.9324 | 69434.3682 | 69289.2214 | 68836.2658 | 68091.4361 | 67183.9659 | 65398.4731 | 63336.8276 | 61034.2604 | 58412.6448 | 55477.1445 | 52252.7385 | 48785.7326 | 45141.9602 | 41401.5903 | 37651.4779 | 33976.8075 | 30453.7265
Diésel | Tcal | 49108.4969 | 51396.4008 | 52186.4719 | 50978.7824 | 50991.34 | 53243.0798 | 56002.483 | 57761.8356 | 59504.8957 | 61306.7854 | 63015.3811 | 64786.4971 | 66478.0814 | 67837.0892 | 69356.6056 | 70801.7854 | 72510.2887 | 73988.4943 | 75355.3411 | 76617.2453 | 78102.0999 | 79416.7315 | 80586.5986 | 81684.9643 | 82813.1495 | 83901.3187 | 84823.2823 | 85618.4724 | 86184.5277 | 86551.4139 | 86691.94 | 86715.3682 | 86190.0283 | 85401.3037 | 84506.3921 | 83405.1832 | 82106.9103 | 80638.4053 | 79044.4554 | 77384.0403 | 75723.3508 | 74127.0658 | 72650.308 | 71333.284
Electricidad | Tcal | 447.1338 | 584.9408 | 737.1277 | 531.5397 | 649.7208 | 755.7199 | 399.3058 | 423.0944 | 447.5245 | 459.5185 | 472.9552 | 489.0025 | 506.76 | 578.5549 | 602.7828 | 629.325 | 663.6825 | 702.1674 | 804.8598 | 859.0802 | 928.5331 | 1011.495 | 1111.5994 | 1258.2308 | 1411.5051 | 1601.7399 | 1834.7506 | 2122.3989 | 2487.5932 | 2918.5103 | 3443.6484 | 4088.5486 | 4828.8799 | 5720.0903 | 6735.5811 | 7911.5297 | 9242.7976 | 10717.0692 | 12311.5042 | 13993.8145 | 15725.2756 | 17464.9139 | 19173.812 | 20818.5668
GLP | Tcal | 276.6806 | 229.6181 | 131.1889 | 149.3346 | 190.3837 | 192.9296 | 75.1818 | 77.7369 | 79.905 | 82.1265 | 84.4229 | 87.0553 | 89.3658 | 91.1743 | 93.0042 | 94.6133 | 97.3381 | 99.254 | 101.6294 | 102.9349 | 105.2583 | 107.2057 | 108.7966 | 110.6511 | 112.5584 | 114.6042 | 116.3392 | 117.9815 | 119.4426 | 120.5901 | 121.4882 | 122.6816 | 122.9638 | 123.2783 | 123.9364 | 124.5296 | 125.0521 | 125.5013 | 125.879 | 126.1926 | 126.4554 | 126.6855 | 126.905 | 127.1375
GN | Tcal | 183.3612 | 150.7004 | 154.5206 | 80.7182 | 86.5042 | 91.988 | 6.7322 | 6.8672 | 6.9456 | 7.0098 | 7.0406 | 7.0872 | 7.0827 | 7.0151 | 6.938 | 6.8293 | 6.8023 | 6.6956 | 6.6134 | 6.444 | 6.3397 | 6.2029 | 6.0395 | 5.8892 | 5.7394 | 5.5946 | 5.4339 | 5.2703 | 5.1022 | 4.9266 | 4.7489 | 4.5895 | 4.412 | 4.2492 | 4.1024 | 3.9661 | 3.8397 | 3.7228 | 3.6151 | 3.5161 | 3.4254 | 3.3429 | 3.2681 | 3.2007
Biodiésel | Tcal | 0 | 0 | 0 | 0 | 0 | 0 | 0 | 0 | 0 | 0 | 0 | 0 | 0 | 0 | 0 | 0 | 0 | 0 | 0 | 0 | 0 | 0 | 0 | 0 | 0 | 0 | 0 | 0 | 0 | 0 | 0 | 0 | 0 | 0 | 0 | 0 | 0 | 0 | 0 | 0 | 0 | 0 | 0 | 0
Diésel Renovable | Tcal | 0 | 0 | 0 | 0 | 0 | 0 | 0 | 0 | 0 | 0 | 0 | 0 | 0 | 0 | 0 | 0 | 0 | 0 | 0 | 0 | 0 | 0 | 0 | 0 | 0 | 0 | 0 | 0 | 0 | 0 | 0 | 0 | 0 | 0 | 0 | 0 | 0 | 0 | 0 | 0 | 0 | 0 | 0 | 0
Etanol | Tcal | 0 | 0 | 0 | 0 | 0 | 0 | 0 | 0 | 0 | 0 | 0 | 0 | 0 | 0 | 0 | 0 | 0 | 0 | 0 | 0 | 0 | 0 | 0 | 0 | 0 | 0 | 0 | 0 | 0 | 0 | 0 | 0 | 0 | 0 | 0 | 0 | 0 | 0 | 0 | 0 | 0 | 0 | 0 | 0
Hidrógeno | Tcal | 0 | 0 | 0 | 0 | 0 | 0 | 1.3952 | 4.3886 | 10.1681 | 20.9259 | 38.1043 | 65.2477 | 104.5987 | 157.191 | 212.5807 | 271.2669 | 339.3976 | 416.0526 | 502.4542 | 594.5569 | 698.6266 | 810.9762 | 931.6053 | 1064.793 | 1208.4336 | 1359.6698 | 1512.3156 | 1666.4 | 1818.2949 | 1968.9574 | 2118.1835 | 2268.0658 | 2390.4643 | 2507.0051 | 2522.5014 | 2538.1598 | 2553.9795 | 2569.9559 | 2586.0855 | 2602.3671 | 2618.8026 | 2635.3936 | 2652.1409 | 2669.0445
Petróleo Combustible | Tcal | 3529.554 | 2630.5322 | 2630.5322 | 793.0102 | 1970.3499 | 1285.1745 | 975.4844 | 994.2735 | 1021.1888 | 1045.3197 | 1067.8629 | 1089.1436 | 1111.141 | 1133.6687 | 1155.9165 | 1178.2072 | 1198.3125 | 1219.308 | 1239.1014 | 1260.023 | 1278.7674 | 1297.4344 | 1315.9236 | 1333.2512 | 1349.6852 | 1365.0541 | 1379.9511 | 1394.0049 | 1407.2837 | 1419.9162 | 1431.7586 | 1442.0157 | 1452.1656 | 1461.0028 | 1468.082 | 1475.1102 | 1482.2224 | 1489.367 | 1496.5644 | 1503.8073 | 1511.0988 | 1518.4383 | 1525.8265 | 1533.2636
Kerosene Aviación | Tcal | 5162.7461 | 6074.467 | 6238.1163 | 2717.4244 | 3971.6935 | 4435.0761 | 4487.7628 | 4990.4468 | 5504.8667 | 6030.9907 | 6558.7054 | 7087.0308 | 7615.4034 | 8144.2304 | 8673.9225 | 9203.7782 | 9732.6162 | 10259.9355 | 10785.2441 | 11307.966 | 11827.2382 | 12341.8994 | 12850.7245 | 13352.5332 | 13846.0475 | 14329.8783 | 14802.5276 | 15262.4327 | 15708.0175 | 16137.7016 | 16549.8873 | 16942.9752 | 17315.3843 | 17665.5742 | 17992.063 | 18298.8182 | 18589.2569 | 18866.3041 | 19132.4522 | 19389.8174 | 19640.1911 | 19885.0856 | 20125.7748 | 20363.3309
Gasolina Aviación | Tcal | 54.8865 | 54.4493 | 52.9806 | 42.3113 | 22.3163 | 24.516 | 9.1263 | 9.1263 | 9.1263 | 9.1263 | 9.1263 | 9.1263 | 9.1263 | 9.1263 | 9.1263 | 9.1263 | 9.1263 | 9.1263 | 9.1263 | 9.1263 | 9.1263 | 9.1263 | 9.1263 | 9.1263 | 9.1263 | 9.1263 | 9.1263 | 9.1263 | 9.1263 | 9.1263 | 9.1263 | 9.1263 | 9.1263 | 9.1263 | 9.1263 | 9.1263 | 9.1263 | 9.1263 | 9.1263 | 9.1263 | 9.1263 | 9.1263 | 9.1263 | 9.1263
Kerojet HEFA | Tcal | 0 | 0 | 0 | 0 | 0 | 0 | 0 | 0 | 0 | 0 | 0 | 0 | 0 | 0 | 0 | 0 | 0 | 0 | 0 | 0 | 0 | 0 | 0 | 0 | 0 | 0 | 0 | 0 | 0 | 0 | 0 | 0 | 0 | 0 | 0 | 0 | 0 | 0 | 0 | 0 | 0 | 0 | 0 | 0
Kerojet Sintético | Tcal | 0 | 0 | 0 | 0 | 0 | 0 | 0 | 0 | 0 | 0 | 0 | 0 | 0 | 0 | 0 | 0 | 0 | 0 | 0 | 0 | 0 | 0 | 0 | 0 | 0 | 0 | 0 | 0 | 0 | 0 | 0 | 0 | 0 | 0 | 0 | 0 | 0 | 0 | 0 | 0 | 0 | 0 | 0 | 0
Total | Tcal | 95441.2981 | 97595.5228 | 99355.1101 | 86753.3824 | 96570.4444 | 101625.9579 | 112070.6047 | 115879.328 | 119497.3875 | 123173.1992 | 126707.6896 | 130440.148 | 133952.9336 | 136998.7677 | 140180.4154 | 143196.3141 | 146858.4923 | 149985.2468 | 153190.8081 | 155843.0763 | 159044.6165 | 161852.1222 | 164358.1972 | 166860.679 | 169335.0275 | 171749.3474 | 173814.659 | 175630.4552 | 177028.6094 | 177967.4082 | 178462.2173 | 178777.3368 | 177711.8976 | 176228.4575 | 174396.045 | 172179.0678 | 169590.3292 | 166672.1905 | 163495.4147 | 160154.6417 | 156759.3164 | 153421.5299 | 150243.9692 | 147310.6809
Esc CN | Unidad | 2017 | 2018 | 2019 | 2020 | 2021 | 2022 | 2023 | 2024 | 2025 | 2026 | 2027 | 2028 | 2029 | 2030 | 2031 | 2032 | 2033 | 2034 | 2035 | 2036 | 2037 | 2038 | 2039 | 2040 | 2041 | 2042 | 2043 | 2044 | 2045 | 2046 | 2047 | 2048 | 2049 | 2050 | 2051 | 2052 | 2053 | 2054 | 2055 | 2056 | 2057 | 2058 | 2059 | 2060
Gasolina | Tcal | 36678.4389 | 36474.4142 | 37224.1719 | 31460.2616 | 38688.136 | 41597.474 | 50113.1212 | 51611.3504 | 52911.31 | 54191.3628 | 55376.5476 | 56568.9962 | 57497.4552 | 58186.4181 | 58878.6997 | 59477.0713 | 60436.2171 | 61080.8625 | 61836.6302 | 62191.5472 | 62837.8622 | 63244.1151 | 63478.9121 | 63938.4315 | 64419.8142 | 64845.7062 | 65063.1253 | 65117.9787 | 64928.3219 | 64437.2098 | 63659.3298 | 62714.1537 | 60905.9343 | 58821.3578 | 56490.2165 | 53839.8104 | 50875.3021 | 47621.669 | 44125.2158 | 40451.7745 | 36681.5127 | 32901.2839 | 29196.2713 | 25642.6208
Diésel | Tcal | 49108.4969 | 51396.4008 | 52186.4719 | 50978.7824 | 50991.34 | 53243.0798 | 56002.4812 | 57761.7952 | 59504.4421 | 61300.4084 | 62990.7005 | 64706.584 | 66308.064 | 67565.2341 | 68977.867 | 70317.3848 | 71917.2221 | 73287.9003 | 74544.2217 | 75697.4361 | 77068.4042 | 78269.638 | 79327.884 | 80380.217 | 81490.0413 | 82558.9714 | 83464.1168 | 84243.2719 | 84794.6847 | 85149.2544 | 85279.269 | 85289.9485 | 84757.7297 | 83961.7134 | 83056.8385 | 81945.5848 | 80637.1849 | 79158.4702 | 77554.2269 | 75883.434 | 74212.2817 | 72605.4482 | 71118.0553 | 69790.3089
Electricidad | Tcal | 447.1338 | 584.9408 | 737.1277 | 531.5397 | 649.7208 | 755.7199 | 399.3091 | 423.1541 | 447.998 | 466.0312 | 498.1465 | 570.5348 | 680.2206 | 856.0427 | 989.5183 | 1124.2298 | 1269.2956 | 1417.7141 | 1633.0631 | 1798.8418 | 1984.2971 | 2182.9937 | 2397.3034 | 2590.7799 | 2762.4727 | 2971.7571 | 3221.5701 | 3525.1946 | 3905.0046 | 4348.3629 | 4884.2166 | 5541.6076 | 6289.1724 | 7187.802 | 8212.8496 | 9398.4313 | 10739.4089 | 12223.4674 | 13827.7669 | 15520.0196 | 17261.5016 | 19011.2398 | 20730.3172 | 22385.3312
GLP | Tcal | 276.6806 | 229.6181 | 131.1889 | 149.3346 | 190.3837 | 192.9296 | 75.1818 | 77.7347 | 79.858 | 81.6278 | 82.557 | 81.041 | 76.5536 | 70.67 | 64.3978 | 57.9988 | 52.2924 | 45.9361 | 39.6786 | 32.6824 | 26.0326 | 19.0869 | 11.9837 | 10.0782 | 10.3208 | 10.5732 | 10.7808 | 10.9649 | 11.1103 | 11.1967 | 11.2251 | 11.2511 | 11.0475 | 10.7976 | 10.539 | 10.2072 | 9.7963 | 9.3035 | 8.7308 | 8.0853 | 7.3801 | 6.6335 | 5.8673 | 5.1051
GN | Tcal | 183.3612 | 150.7004 | 154.5206 | 80.7182 | 86.5042 | 91.988 | 6.7321 | 6.8656 | 6.9395 | 6.9637 | 6.8779 | 6.5794 | 6.0308 | 5.3803 | 4.7255 | 4.0868 | 3.532 | 2.9548 | 2.4153 | 1.8583 | 1.3573 | 0.87179 | 0.41203 | 0.27565 | 0.26367 | 0.25166 | 0.23831 | 0.22446 | 0.20998 | 0.19473 | 0.17907 | 0.16416 | 0.14792 | 0.13478 | 0.11886 | 0.10364 | 0.089132 | 0.075394 | 0.062517 | 0.050614 | 0.039806 | 0.030203 | 0.021882 | 0.014869
Biodiésel | Tcal | 0 | 0 | 0 | 0 | 0 | 0 | 0 | 0 | 0 | 0 | 0 | 0 | 0 | 0 | 0 | 0 | 0 | 0 | 0 | 0 | 0 | 0 | 0 | 0 | 0 | 0 | 0 | 0 | 0 | 0 | 0 | 0 | 0 | 0 | 0 | 0 | 0 | 0 | 0 | 0 | 0 | 0 | 0 | 0
Diésel Renovable | Tcal | 0 | 0 | 0 | 0 | 0 | 0 | 0 | 0 | 0 | 0 | 0 | 0 | 0 | 0 | 0 | 0 | 0 | 0 | 0 | 0 | 0 | 0 | 0 | 0 | 0 | 0 | 0 | 0 | 0 | 0 | 0 | 0 | 0 | 0 | 0 | 0 | 0 | 0 | 0 | 0 | 0 | 0 | 0 | 0
Etanol | Tcal | 0 | 0 | 0 | 0 | 0 | 0 | 0 | 0 | 0 | 0 | 0 | 0 | 0 | 0 | 0 | 0 | 0 | 0 | 0 | 0 | 0 | 0 | 0 | 0 | 0 | 0 | 0 | 0 | 0 | 0 | 0 | 0 | 0 | 0 | 0 | 0 | 0 | 0 | 0 | 0 | 0 | 0 | 0 | 0
Hidrógeno | Tcal | 0 | 0 | 0 | 0 | 0 | 0 | 1.3952 | 4.3886 | 10.1681 | 20.9259 | 38.1043 | 65.2477 | 104.5987 | 157.191 | 212.5807 | 271.2669 | 339.3976 | 416.0526 | 502.4542 | 594.5569 | 698.6266 | 810.9762 | 931.6053 | 1064.793 | 1208.4336 | 1359.6698 | 1512.3156 | 1666.4 | 1818.2949 | 1968.9574 | 2118.1835 | 2268.0658 | 2390.4643 | 2507.0051 | 2522.5014 | 2538.1598 | 2553.9795 | 2569.9559 | 2586.0855 | 2602.3671 | 2618.8026 | 2635.3936 | 2652.1409 | 2669.0445
Petróleo Combustible | Tcal | 3529.554 | 2630.5322 | 2630.5322 | 793.0102 | 1970.3499 | 1285.1745 | 975.4844 | 994.2735 | 1021.1888 | 1045.3197 | 1067.8629 | 1089.1436 | 1111.141 | 1133.6687 | 1155.9165 | 1178.2072 | 1198.3125 | 1219.308 | 1239.1014 | 1260.023 | 1278.7674 | 1297.4344 | 1315.9236 | 1333.2512 | 1349.6852 | 1365.0541 | 1379.9511 | 1394.0049 | 1407.2837 | 1419.9162 | 1431.7586 | 1442.0157 | 1452.1656 | 1461.0028 | 1468.082 | 1475.1102 | 1482.2224 | 1489.367 | 1496.5644 | 1503.8073 | 1511.0988 | 1518.4383 | 1525.8265 | 1533.2636
Kerosene Aviación | Tcal | 5162.7461 | 6074.467 | 6238.1163 | 2717.4244 | 3971.6935 | 4435.0761 | 4487.7628 | 4990.4468 | 5504.8667 | 6030.9907 | 6558.7054 | 7087.0308 | 7615.4034 | 8144.2304 | 8673.9225 | 9203.7782 | 9732.6162 | 10259.9355 | 10785.2441 | 11307.966 | 11827.2382 | 12341.8994 | 12850.7245 | 13352.5332 | 13846.0475 | 14329.8783 | 14802.5276 | 15262.4327 | 15708.0175 | 16137.7016 | 16549.8873 | 16942.9752 | 17315.3843 | 17665.5742 | 17992.063 | 18298.8182 | 18589.2569 | 18866.3041 | 19132.4522 | 19389.8174 | 19640.1911 | 19885.0856 | 20125.7748 | 20363.3309
Gasolina Aviación | Tcal | 54.8865 | 54.4493 | 52.9806 | 42.3113 | 22.3163 | 24.516 | 9.1263 | 9.1263 | 9.1263 | 9.1263 | 9.1263 | 9.1263 | 9.1263 | 9.1263 | 9.1263 | 9.1263 | 9.1263 | 9.1263 | 9.1263 | 9.1263 | 9.1263 | 9.1263 | 9.1263 | 9.1263 | 9.1263 | 9.1263 | 9.1263 | 9.1263 | 9.1263 | 9.1263 | 9.1263 | 9.1263 | 9.1263 | 9.1263 | 9.1263 | 9.1263 | 9.1263 | 9.1263 | 9.1263 | 9.1263 | 9.1263 | 9.1263 | 9.1263 | 9.1263
Kerojet HEFA | Tcal | 0 | 0 | 0 | 0 | 0 | 0 | 0 | 0 | 0 | 0 | 0 | 0 | 0 | 0 | 0 | 0 | 0 | 0 | 0 | 0 | 0 | 0 | 0 | 0 | 0 | 0 | 0 | 0 | 0 | 0 | 0 | 0 | 0 | 0 | 0 | 0 | 0 | 0 | 0 | 0 | 0 | 0 | 0 | 0
Kerojet Sintético | Tcal | 0 | 0 | 0 | 0 | 0 | 0 | 0 | 0 | 0 | 0 | 0 | 0 | 0 | 0 | 0 | 0 | 0 | 0 | 0 | 0 | 0 | 0 | 0 | 0 | 0 | 0 | 0 | 0 | 0 | 0 | 0 | 0 | 0 | 0 | 0 | 0 | 0 | 0 | 0 | 0 | 0 | 0 | 0 | 0
Total | Tcal | 95441.2981 | 97595.5228 | 99355.1101 | 86753.3824 | 96570.4444 | 101625.9579 | 112070.594 | 115879.1353 | 119495.8975 | 123152.7566 | 126628.6285 | 130184.2838 | 133408.5936 | 136127.9616 | 138966.7543 | 141643.1501 | 144958.0118 | 147739.7903 | 150591.9349 | 152894.038 | 155731.7118 | 158176.1417 | 160323.8751 | 162679.4861 | 165096.2053 | 167450.9879 | 169463.752 | 171229.5986 | 172582.0539 | 173481.92 | 173943.1752 | 174219.3081 | 173131.1723 | 171624.5138 | 169762.335 | 167515.3518 | 164896.3664 | 161947.7389 | 158740.2312 | 155368.482 | 151941.9348 | 148572.6794 | 145363.4015 | 142398.1463
Diferencia Energía | Unidad | 2017 | 2018 | 2019 | 2020 | 2021 | 2022 | 2023 | 2024 | 2025 | 2026 | 2027 | 2028 | 2029 | 2030 | 2031 | 2032 | 2033 | 2034 | 2035 | 2036 | 2037 | 2038 | 2039 | 2040 | 2041 | 2042 | 2043 | 2044 | 2045 | 2046 | 2047 | 2048 | 2049 | 2050 | 2051 | 2052 | 2053 | 2054 | 2055 | 2056 | 2057 | 2058 | 2059 | 2060
Gasolina | Tcal | 0 | 0 | 0 | 0 | 0 | 0 | 0.011906 | 0.20825 | 1.4568 | 20.0337 | 77.5433 | 250.9615 | 533.9191 | 854.2998 | 1190.8391 | 1524.3111 | 1864.7111 | 2203.3506 | 2549.8082 | 2894.1525 | 3250.7647 | 3606.9358 | 3958.871 | 4102.8082 | 4158.9684 | 4216.6553 | 4267.8071 | 4316.3894 | 4360.8994 | 4399.056 | 4432.1063 | 4469.8122 | 4492.5388 | 4515.4698 | 4544.0439 | 4572.8344 | 4601.8425 | 4631.0695 | 4660.5168 | 4690.1857 | 4720.0777 | 4750.194 | 4780.5362 | 4811.1057
Diésel | Tcal | 0 | 0 | 0 | 0 | 0 | 0 | 0.0018843 | 0.040459 | 0.45358 | 6.3769 | 24.6805 | 79.9131 | 170.0174 | 271.855 | 378.7387 | 484.4006 | 593.0666 | 700.594 | 811.1194 | 919.8092 | 1033.6957 | 1147.0935 | 1258.7146 | 1304.7473 | 1323.1082 | 1342.3473 | 1359.1655 | 1375.2005 | 1389.8431 | 1402.1595 | 1412.6711 | 1425.4196 | 1432.2986 | 1439.5903 | 1449.5536 | 1459.5984 | 1469.7254 | 1479.9352 | 1490.2286 | 1500.6063 | 1511.069 | 1521.6176 | 1532.2527 | 1542.9751
Electricidad | Tcal | 0 | 0 | 0 | 0 | 0 | 0 | -0.003283 | -0.059742 | -0.47352 | -6.5127 | -25.1913 | -81.5324 | -173.4606 | -277.4878 | -386.7355 | -494.9048 | -605.6131 | -715.5468 | -828.2033 | -939.7616 | -1055.764 | -1171.4987 | -1285.704 | -1332.5491 | -1350.9677 | -1370.0172 | -1386.8195 | -1402.7957 | -1417.4115 | -1429.8525 | -1440.5682 | -1453.059 | -1460.2924 | -1467.7116 | -1477.2685 | -1486.9016 | -1496.6114 | -1506.3982 | -1516.2627 | -1526.2051 | -1536.226 | -1546.3259 | -1556.5052 | -1566.7644
GLP | Tcal | 0 | 0 | 0 | 0 | 0 | 0 | 8.0176e-05 | 0.0021527 | 0.047058 | 0.49868 | 1.8659 | 6.0143 | 12.8122 | 20.5043 | 28.6063 | 36.6145 | 45.0457 | 53.3179 | 61.9508 | 70.2526 | 79.2258 | 88.1188 | 96.8129 | 100.5729 | 102.2376 | 104.031 | 105.5584 | 107.0165 | 108.3323 | 109.3934 | 110.263 | 111.4305 | 111.9163 | 112.4807 | 113.3974 | 114.3224 | 115.2558 | 116.1977 | 117.1482 | 118.1074 | 119.0753 | 120.052 | 121.0377 | 122.0324
GN | Tcal | 0 | 0 | 0 | 0 | 0 | 0 | 9.4562e-05 | 0.0015612 | 0.0060808 | 0.046046 | 0.16269 | 0.50779 | 1.0519 | 1.6347 | 2.2125 | 2.7425 | 3.2702 | 3.7408 | 4.1981 | 4.5856 | 4.9824 | 5.3311 | 5.6275 | 5.6136 | 5.4757 | 5.343 | 5.1955 | 5.0459 | 4.8922 | 4.7319 | 4.5699 | 4.4254 | 4.2641 | 4.1144 | 3.9835 | 3.8624 | 3.7506 | 3.6474 | 3.5526 | 3.4654 | 3.3856 | 3.3127 | 3.2463 | 3.1859
Biodiésel | Tcal | 0 | 0 | 0 | 0 | 0 | 0 | 0 | 0 | 0 | 0 | 0 | 0 | 0 | 0 | 0 | 0 | 0 | 0 | 0 | 0 | 0 | 0 | 0 | 0 | 0 | 0 | 0 | 0 | 0 | 0 | 0 | 0 | 0 | 0 | 0 | 0 | 0 | 0 | 0 | 0 | 0 | 0 | 0 | 0
Diésel Renovable | Tcal | 0 | 0 | 0 | 0 | 0 | 0 | 0 | 0 | 0 | 0 | 0 | 0 | 0 | 0 | 0 | 0 | 0 | 0 | 0 | 0 | 0 | 0 | 0 | 0 | 0 | 0 | 0 | 0 | 0 | 0 | 0 | 0 | 0 | 0 | 0 | 0 | 0 | 0 | 0 | 0 | 0 | 0 | 0 | 0
Etanol | Tcal | 0 | 0 | 0 | 0 | 0 | 0 | 0 | 0 | 0 | 0 | 0 | 0 | 0 | 0 | 0 | 0 | 0 | 0 | 0 | 0 | 0 | 0 | 0 | 0 | 0 | 0 | 0 | 0 | 0 | 0 | 0 | 0 | 0 | 0 | 0 | 0 | 0 | 0 | 0 | 0 | 0 | 0 | 0 | 0
Hidrógeno | Tcal | 0 | 0 | 0 | 0 | 0 | 0 | 0 | 0 | 0 | 0 | 0 | 0 | 0 | 0 | 0 | 0 | 0 | 0 | 0 | 0 | 0 | 0 | 0 | 0 | 0 | 0 | 0 | 0 | 0 | 0 | 0 | 0 | 0 | 0 | 0 | 0 | 0 | 0 | 0 | 0 | 0 | 0 | 0 | 0
Petróleo Combustible | Tcal | 0 | 0 | 0 | 0 | 0 | 0 | 0 | 0 | 0 | 0 | 0 | 0 | 0 | 0 | 0 | 0 | 0 | 0 | 0 | 0 | 0 | 0 | 0 | 0 | 0 | 0 | 0 | 0 | 0 | 0 | 0 | 0 | 0 | 0 | 0 | 0 | 0 | 0 | 0 | 0 | 0 | 0 | 0 | 0
Kerosene Aviación | Tcal | 0 | 0 | 0 | 0 | 0 | 0 | 0 | 0 | 0 | 0 | 0 | 0 | 0 | 0 | 0 | 0 | 0 | 0 | 0 | 0 | 0 | 0 | 0 | 0 | 0 | 0 | 0 | 0 | 0 | 0 | 0 | 0 | 0 | 0 | 0 | 0 | 0 | 0 | 0 | 0 | 0 | 0 | 0 | 0
Gasolina Aviación | Tcal | 0 | 0 | 0 | 0 | 0 | 0 | 0 | 0 | 0 | 0 | 0 | 0 | 0 | 0 | 0 | 0 | 0 | 0 | 0 | 0 | 0 | 0 | 0 | 0 | 0 | 0 | 0 | 0 | 0 | 0 | 0 | 0 | 0 | 0 | 0 | 0 | 0 | 0 | 0 | 0 | 0 | 0 | 0 | 0
Kerojet HEFA | Tcal | 0 | 0 | 0 | 0 | 0 | 0 | 0 | 0 | 0 | 0 | 0 | 0 | 0 | 0 | 0 | 0 | 0 | 0 | 0 | 0 | 0 | 0 | 0 | 0 | 0 | 0 | 0 | 0 | 0 | 0 | 0 | 0 | 0 | 0 | 0 | 0 | 0 | 0 | 0 | 0 | 0 | 0 | 0 | 0
Kerojet Sintético | Tcal | 0 | 0 | 0 | 0 | 0 | 0 | 0 | 0 | 0 | 0 | 0 | 0 | 0 | 0 | 0 | 0 | 0 | 0 | 0 | 0 | 0 | 0 | 0 | 0 | 0 | 0 | 0 | 0 | 0 | 0 | 0 | 0 | 0 | 0 | 0 | 0 | 0 | 0 | 0 | 0 | 0 | 0 | 0 | 0
Total | Tcal | 0 | 0 | 0 | 0 | 0 | 0 | 0.010682 | 0.19268 | 1.49 | 20.4426 | 79.0611 | 255.8643 | 544.34 | 870.8061 | 1213.6611 | 1553.164 | 1900.4805 | 2245.4565 | 2598.8731 | 2949.0383 | 3312.9047 | 3675.9805 | 4034.3221 | 4181.1929 | 4238.8222 | 4298.3594 | 4350.907 | 4400.8566 | 4446.5556 | 4485.4882 | 4519.0421 | 4558.0287 | 4580.7253 | 4603.9437 | 4633.71 | 4663.716 | 4693.9628 | 4724.4516 | 4755.1835 | 4786.1597 | 4817.3816 | 4848.8505 | 4880.5677 | 4912.5346
Emisiones Directas - Esc Base | Unidad | 2017 | 2018 | 2019 | 2020 | 2021 | 2022 | 2023 | 2024 | 2025 | 2026 | 2027 | 2028 | 2029 | 2030 | 2031 | 2032 | 2033 | 2034 | 2035 | 2036 | 2037 | 2038 | 2039 | 2040 | 2041 | 2042 | 2043 | 2044 | 2045 | 2046 | 2047 | 2048 | 2049 | 2050 | 2051 | 2052 | 2053 | 2054 | 2055 | 2056 | 2057 | 2058 | 2059 | 2060
CO2 eq | kton | 28747.9051 | 29368.7537 | 29852.4344 | 26150.9818 | 29019.4607 | 30496.984 | 33699.7888 | 34841.4881 | 35926.4048 | 37031.4654 | 38091.2391 | 39206.3033 | 40251.6818 | 41134.979 | 42073.9264 | 42961.4592 | 44037.5178 | 44949.2618 | 45860.4057 | 46620.4418 | 47537.0047 | 48328.9465 | 49022.7162 | 49696.8196 | 50358.1588 | 50988.1257 | 51500.1025 | 51920.3835 | 52192.3523 | 52307.516 | 52261.5969 | 52125.7037 | 51556.4599 | 50817.7604 | 49968.1719 | 48955.4017 | 47784.8868 | 46473.1094 | 45048.2479 | 43548.4709 | 42018.2814 | 40503.5841 | 39046.7622 | 37682.8709
Emisiones Directas - Esc CN | Unidad | 2017 | 2018 | 2019 | 2020 | 2021 | 2022 | 2023 | 2024 | 2025 | 2026 | 2027 | 2028 | 2029 | 2030 | 2031 | 2032 | 2033 | 2034 | 2035 | 2036 | 2037 | 2038 | 2039 | 2040 | 2041 | 2042 | 2043 | 2044 | 2045 | 2046 | 2047 | 2048 | 2049 | 2050 | 2051 | 2052 | 2053 | 2054 | 2055 | 2056 | 2057 | 2058 | 2059 | 2060
CO2 eq | kton | 28747.9051 | 29368.7537 | 29852.4344 | 26150.9818 | 29019.4607 | 30496.984 | 33699.7847 | 34841.4136 | 35925.8221 | 37023.4648 | 38060.2962 | 39106.1602 | 40038.6288 | 40794.1493 | 41598.9053 | 42353.5628 | 43293.6578 | 44070.3695 | 44843.1564 | 45466.1432 | 46240.2467 | 46890.0466 | 47443.5383 | 48060.1206 | 48698.8628 | 49305.4725 | 49796.84 | 50197.5278 | 50451.571 | 50551.469 | 50492.3967 | 50341.1984 | 49763.0656 | 49015.2618 | 48153.9762 | 47129.4156 | 45947.0162 | 44623.2597 | 43186.3243 | 41674.3778 | 40131.9227 | 38604.8633 | 37135.5819 | 35759.1334
Reducción Emisiones GEI Directas | Unidad | 2017 | 2018 | 2019 | 2020 | 2021 | 2022 | 2023 | 2024 | 2025 | 2026 | 2027 | 2028 | 2029 | 2030 | 2031 | 2032 | 2033 | 2034 | 2035 | 2036 | 2037 | 2038 | 2039 | 2040 | 2041 | 2042 | 2043 | 2044 | 2045 | 2046 | 2047 | 2048 | 2049 | 2050 | 2051 | 2052 | 2053 | 2054 | 2055 | 2056 | 2057 | 2058 | 2059 | 2060
CO2 eq | kton | 0 | 0 | 0 | 0 | 0 | 0 | 0.0041125 | 0.07447 | 0.58269 | 8.0006 | 30.9429 | 100.1431 | 213.053 | 340.8296 | 475.0212 | 607.8964 | 743.86 | 878.8923 | 1017.2493 | 1154.2987 | 1296.7579 | 1438.8999 | 1579.1778 | 1636.699 | 1659.296 | 1682.6532 | 1703.2625 | 1722.8557 | 1740.7812 | 1756.047 | 1769.2001 | 1784.5053 | 1793.3943 | 1802.4986 | 1814.1956 | 1825.9861 | 1837.8707 | 1849.8496 | 1861.9236 | 1874.0931 | 1886.3587 | 1898.7209 | 1911.1803 | 1923.7375
Reducción Emisiones GEI Indirectas | Unidad | 2017 | 2018 | 2019 | 2020 | 2021 | 2022 | 2023 | 2024 | 2025 | 2026 | 2027 | 2028 | 2029 | 2030 | 2031 | 2032 | 2033 | 2034 | 2035 | 2036 | 2037 | 2038 | 2039 | 2040 | 2041 | 2042 | 2043 | 2044 | 2045 | 2046 | 2047 | 2048 | 2049 | 2050 | 2051 | 2052 | 2053 | 2054 | 2055 | 2056 | 2057 | 2058 | 2059 | 2060
Reducción Emisiones Esc Medida | kton | 0 | 0 | 0 | 0 | 0 | 0 | -0.00092438 | -0.018517 | -0.12726 | -1.2965 | -4.8076 | -9.8492 | -3.5924 | -3.5346 | -4.2869 | -4.6877 | -4.7831 | -4.5518 | -4.0257 | -4.8406 | -5.7364 | -6.6877 | -7.6846 | -8.3132 | -8.6586 | -9.0065 | -9.3379 | -9.6617 | -9.9737 | -10.2678 | -10.5462 | -10.8347 | -11.0806 | -11.3241 | -11.3979 | -11.4722 | -11.5471 | -11.6226 | -11.6987 | -11.7754 | -11.8527 | -11.9307 | -12.0092 | -12.0884
Reducción Emisiones GEI Totales | Unidad | 2017 | 2018 | 2019 | 2020 | 2021 | 2022 | 2023 | 2024 | 2025 | 2026 | 2027 | 2028 | 2029 | 2030 | 2031 | 2032 | 2033 | 2034 | 2035 | 2036 | 2037 | 2038 | 2039 | 2040 | 2041 | 2042 | 2043 | 2044 | 2045 | 2046 | 2047 | 2048 | 2049 | 2050 | 2051 | 2052 | 2053 | 2054 | 2055 | 2056 | 2057 | 2058 | 2059 | 2060
Reducción Emisiones Esc Medida | kton | 0 | 0 | 0 | 0 | 0 | 0 | 0.0031882 | 0.055954 | 0.45543 | 6.7041 | 26.1353 | 90.2939 | 209.4607 | 337.295 | 470.7343 | 603.2087 | 739.0769 | 874.3405 | 1013.2235 | 1149.4581 | 1291.0216 | 1432.2122 | 1571.4932 | 1628.3859 | 1650.6374 | 1673.6467 | 1693.9246 | 1713.194 | 1730.8075 | 1745.7792 | 1758.6539 | 1773.6706 | 1782.3137 | 1791.1745 | 1802.7978 | 1814.514 | 1826.3236 | 1838.227 | 1850.2249 | 1862.3177 | 1874.5059 | 1886.7902 | 1899.1711 | 1911.6491
OPEX | Unidad | 2017 | 2018 | 2019 | 2020 | 2021 | 2022 | 2023 | 2024 | 2025 | 2026 | 2027 | 2028 | 2029 | 2030 | 2031 | 2032 | 2033 | 2034 | 2035 | 2036 | 2037 | 2038 | 2039 | 2040 | 2041 | 2042 | 2043 | 2044 | 2045 | 2046 | 2047 | 2048 | 2049 | 2050 | 2051 | 2052 | 2053 | 2054 | 2055 | 2056 | 2057 | 2058 | 2059 | 2060
Gasolina motor | Millones USD 2020 | 0 | 0 | 0 | 0 | 0 | 0 | 0.0017649 | 0.032203 | 0.23262 | 3.3057 | 13.0978 | 43.4024 | 94.1675 | 153.7593 | 217.5207 | 283.6477 | 350.7495 | 419.0159 | 488.3768 | 561.0519 | 638.7253 | 717.7805 | 789.7609 | 835.3276 | 857.0239 | 874.9459 | 896.1522 | 912.8824 | 917.8222 | 938.8679 | 951.8646 | 961.8767 | 968.8716 | 975.4453 | 981.6179 | 987.8373 | 994.1037 | 1000.4175 | 1006.7787 | 1013.1879 | 1019.6453 | 1026.1511 | 1032.7057 | 1039.3094
Diésel | Millones USD 2020 | 0 | 0 | 0 | 0 | 0 | 0 | 0.00018044 | 0.0040755 | 0.047481 | 0.69433 | 2.7636 | 9.2052 | 20.0507 | 32.8502 | 46.5845 | 60.9221 | 75.5601 | 90.4425 | 105.6126 | 121.5102 | 138.7799 | 156.3742 | 172.1 | 182.8092 | 188.0824 | 192.4103 | 197.6222 | 201.6851 | 202.644 | 207.8944 | 211.0347 | 213.4496 | 215.0408 | 216.57 | 218.0689 | 219.58 | 221.1035 | 222.6394 | 224.188 | 225.7492 | 227.3232 | 228.9101 | 230.51 | 232.1231
Electricidad Residencial | Millones USD 2020 | 0 | 0 | 0 | 0 | 0 | 0 | -0.00045036 | -0.0082971 | -0.063891 | -0.89625 | -3.5323 | -11.7027 | -25.4536 | -39.6653 | -53.9357 | -71.0218 | -86.414 | -103.7377 | -122.6056 | -144.8352 | -163.8393 | -182.388 | -206.076 | -218.2981 | -225.9423 | -231.4776 | -227.284 | -228.221 | -239.6629 | -241.7621 | -243.3651 | -245.0895 | -244.7425 | -244.7181 | -246.3115 | -247.9177 | -249.5367 | -251.1685 | -252.8132 | -254.471 | -256.1418 | -257.8258 | -259.523 | -261.2336
Gas Licuado | Millones USD 2020 | 0 | 0 | 0 | 0 | 0 | 0 | 1.8747e-05 | 0.0005298 | 0.01204 | 0.13277 | 0.51103 | 1.6951 | 3.6979 | 6.0654 | 8.6151 | 11.2779 | 14.0575 | 16.8619 | 19.7627 | 22.7413 | 26.0685 | 29.4458 | 32.4481 | 34.5519 | 35.6411 | 36.5725 | 37.6489 | 38.5031 | 38.7467 | 39.7947 | 40.4174 | 40.9443 | 41.2316 | 41.5237 | 41.8621 | 42.2036 | 42.5482 | 42.8959 | 43.2468 | 43.6009 | 43.9582 | 44.3188 | 44.6827 | 45.0499
Gas Natural | Millones USD 2020 | 0 | 0 | 0 | 0 | 0 | 0 | 1.8031e-05 | 0.00032267 | 0.0013227 | 0.010413 | 0.038285 | 0.12293 | 0.26204 | 0.41703 | 0.57847 | 0.73001 | 0.8903 | 1.0318 | 1.1735 | 1.293 | 1.4255 | 1.5504 | 1.6621 | 1.663 | 1.6627 | 1.6463 | 1.6144 | 1.5907 | 1.5558 | 1.4959 | 1.4693 | 1.4338 | 1.3849 | 1.3398 | 1.2972 | 1.2577 | 1.2213 | 1.1877 | 1.1568 | 1.1285 | 1.1025 | 1.0787 | 1.0571 | 1.0374
Biodiésel | Millones USD 2020 | 0 | 0 | 0 | 0 | 0 | 0 | 0 | 0 | 0 | 0 | 0 | 0 | 0 | 0 | 0 | 0 | 0 | 0 | 0 | 0 | 0 | 0 | 0 | 0 | 0 | 0 | 0 | 0 | 0 | 0 | 0 | 0 | 0 | 0 | 0 | 0 | 0 | 0 | 0 | 0 | 0 | 0 | 0 | 0
Diésel Renovable | Millones USD 2020 | 0 | 0 | 0 | 0 | 0 | 0 | 0 | 0 | 0 | 0 | 0 | 0 | 0 | 0 | 0 | 0 | 0 | 0 | 0 | 0 | 0 | 0 | 0 | 0 | 0 | 0 | 0 | 0 | 0 | 0 | 0 | 0 | 0 | 0 | 0 | 0 | 0 | 0 | 0 | 0 | 0 | 0 | 0 | 0
Ethanol | Millones USD 2020 | 0 | 0 | 0 | 0 | 0 | 0 | 0 | 0 | 0 | 0 | 0 | 0 | 0 | 0 | 0 | 0 | 0 | 0 | 0 | 0 | 0 | 0 | 0 | 0 | 0 | 0 | 0 | 0 | 0 | 0 | 0 | 0 | 0 | 0 | 0 | 0 | 0 | 0 | 0 | 0 | 0 | 0 | 0 | 0
Hidrógeno (Zona Centro) | Millones USD 2020 | 0 | 0 | 0 | 0 | 0 | 0 | 0 | 0 | 0 | 0 | 0 | 0 | 0 | 0 | 0 | 0 | 0 | 0 | 0 | 0 | 0 | 0 | 0 | 0 | 0 | 0 | 0 | 0 | 0 | 0 | 0 | 0 | 0 | 0 | 0 | 0 | 0 | 0 | 0 | 0 | 0 | 0 | 0 | 0
Petróleos Combustibles | Millones USD 2020 | 0 | 0 | 0 | 0 | 0 | 0 | 0 | 0 | 0 | 0 | 0 | 0 | 0 | 0 | 0 | 0 | 0 | 0 | 0 | 0 | 0 | 0 | 0 | 0 | 0 | 0 | 0 | 0 | 0 | 0 | 0 | 0 | 0 | 0 | 0 | 0 | 0 | 0 | 0 | 0 | 0 | 0 | 0 | 0
Jet Kerosene | Millones USD 2020 | 0 | 0 | 0 | 0 | 0 | 0 | 0 | 0 | 0 | 0 | 0 | 0 | 0 | 0 | 0 | 0 | 0 | 0 | 0 | 0 | 0 | 0 | 0 | 0 | 0 | 0 | 0 | 0 | 0 | 0 | 0 | 0 | 0 | 0 | 0 | 0 | 0 | 0 | 0 | 0 | 0 | 0 | 0 | 0
Gasolina Aviación | Millones USD 2020 | 0 | 0 | 0 | 0 | 0 | 0 | 0 | 0 | 0 | 0 | 0 | 0 | 0 | 0 | 0 | 0 | 0 | 0 | 0 | 0 | 0 | 0 | 0 | 0 | 0 | 0 | 0 | 0 | 0 | 0 | 0 | 0 | 0 | 0 | 0 | 0 | 0 | 0 | 0 | 0 | 0 | 0 | 0 | 0
Kerojet HEFA | Millones USD 2020 | 0 | 0 | 0 | 0 | 0 | 0 | 0 | 0 | 0 | 0 | 0 | 0 | 0 | 0 | 0 | 0 | 0 | 0 | 0 | 0 | 0 | 0 | 0 | 0 | 0 | 0 | 0 | 0 | 0 | 0 | 0 | 0 | 0 | 0 | 0 | 0 | 0 | 0 | 0 | 0 | 0 | 0 | 0 | 0
Kerojet Sintético | Millones USD 2020 | 0 | 0 | 0 | 0 | 0 | 0 | 0 | 0 | 0 | 0 | 0 | 0 | 0 | 0 | 0 | 0 | 0 | 0 | 0 | 0 | 0 | 0 | 0 | 0 | 0 | 0 | 0 | 0 | 0 | 0 | 0 | 0 | 0 | 0 | 0 | 0 | 0 | 0 | 0 | 0 | 0 | 0 | 0 | 0
Total | Millones USD | 0 | 0 | 0 | 0 | 0 | 0 | 0.0015318 | 0.028834 | 0.22958 | 3.247 | 12.8784 | 42.7228 | 92.7246 | 153.4266 | 219.363 | 285.5559 | 354.8434 | 423.6145 | 492.32 | 561.7611 | 641.16 | 722.7629 | 789.8951 | 836.0534 | 856.4678 | 874.0974 | 905.7537 | 926.4403 | 921.1057 | 946.2908 | 961.421 | 972.6148 | 981.7863 | 990.1607 | 996.5346 | 1002.961 | 1009.4401 | 1015.9721 | 1022.5571 | 1029.1955 | 1035.8873 | 1042.6329 | 1049.4324 | 1056.2862
OPEX (2024-2050) | Millones USD | 2017: 4108.9984; 2018: 212.4883
Taxis EV adicionales Escenario EE | Unidad | 2017 | 2018 | 2019 | 2020 | 2021 | 2022 | 2023 | 2024 | 2025 | 2026 | 2027 | 2028 | 2029 | 2030 | 2031 | 2032 | 2033 | 2034 | 2035 | 2036 | 2037 | 2038 | 2039 | 2040 | 2041 | 2042 | 2043 | 2044 | 2045 | 2046 | 2047 | 2048 | 2049 | 2050 | 2051 | 2052 | 2053 | 2054 | 2055 | 2056 | 2057 | 2058 | 2059 | 2060
Taxis nuevos | veh | 0 | 0 | 0 | 0 | 0 | 1 | 9 | 225 | 707 | 5761 | 9903 | 12563 | 13353 | 13638 | 14207 | 14103 | 13794 | 14000 | 13933 | 15224 | 14627 | 15257 | 14379 | 15518 | 15336 | 15146 | 15541 | 15745 | 16035 | 15897 | 15951 | 15918 | 15747 | 15623 | 16014 | 15358 | 15472 | 15888 | 15992 | 16097 | 16203 | 16310 | 16418 | 16527
Vida Util | años | 4108.9984 2017: 8
Costos de Inversión por tecnología | Unidad | 2017 | 2018 | 2019 | 2020 | 2021 | 2022 | 2023 | 2024 | 2025 | 2026 | 2027 | 2028 | 2029 | 2030 | 2031 | 2032 | 2033 | 2034 | 2035 | 2036 | 2037 | 2038 | 2039 | 2040 | 2041 | 2042 | 2043 | 2044 | 2045 | 2046 | 2047 | 2048 | 2049 | 2050 | 2051 | 2052 | 2053 | 2054 | 2055 | 2056 | 2057 | 2058 | 2059 | 2060
BEV | USD/veh | 36488.5014 | 36488.5014 | 34837.1477 | 33185.794 | 32020.4266 | 30855.0591 | 30046.5366 | 29238.014 | 28633.4504 | 28028.8868 | 27550.8878 | 27072.8889 | 26677.8366 | 26282.7843 | 26088.8255 | 25913.7384 | 25755.6868 | 25613.0133 | 25484.2215 | 25367.9608 | 25263.012 | 25168.2744 | 25082.7546 | 25005.5556 | 24935.8679 | 24872.9606 | 24816.174 | 24764.9126 | 24718.6388 | 24676.8674 | 24639.1602 | 24605.1218 | 24574.3953 | 24546.6583 | 24546.6583 | 24546.6583 | 24546.6583 | 24546.6583 | 24546.6583 | 24546.6583 | 24546.6583 | 24546.6583 | 24546.6583 | 24546.6583
ICE - Gasolina | USD/veh | 14500 | 14500 | 14645 | 14790 | 14935 | 15080 | 15225 | 15370 | 15515 | 15660 | 15805 | 15950 | 16095 | 16240 | 16385 | 16530 | 16675 | 16820 | 16965 | 17110 | 17255 | 17400 | 17545 | 17690 | 17835 | 17980 | 18125 | 18270 | 18415 | 18560 | 18705 | 18850 | 18995 | 19140 | 19140 | 19140 | 19140 | 19140 | 19140 | 19140 | 19140 | 19140 | 19140 | 19140
CAPEX | Unidad | 2017 | 2018 | 2019 | 2020 | 2021 | 2022 | 2023 | 2024 | 2025 | 2026 | 2027 | 2028 | 2029 | 2030 | 2031 | 2032 | 2033 | 2034 | 2035 | 2036 | 2037 | 2038 | 2039 | 2040 | 2041 | 2042 | 2043 | 2044 | 2045 | 2046 | 2047 | 2048 | 2049 | 2050 | 2051 | 2052 | 2053 | 2054 | 2055 | 2056 | 2057 | 2058 | 2059 | 2060
Total | Millones USD | 0 | 0 | 0 | 0 | 0 | 0.015775 | 0.13339 | 3.1203 | 9.2747 | 71.2572 | 116.3195 | 139.7369 | 141.3126 | 136.9735 | 137.9496 | 134.4502 | 131.679 | 173.7587 | 203.0642 | 229.464 | 224.0642 | 224.4721 | 215.5421 | 218.3401 | 211.8686 | 240.6126 | 263.4784 | 282.7365 | 277.4547 | 273.9928 | 264.3431 | 263.3774 | 254.3312 | 273.1984 | 299.4802 | 318.3981 | 321.6259 | 328.0814 | 327.3083 | 334.4613 | 334.0612 | 361.381 | 388.2467 | 407.754
CAPEX (2024-2050) | Millones USD 2020 | 2017: 1634.7636; 2018: 458.2976
Ir a Hoja Resumen | bar: 2017 to 2019
Taxis EV adicionales Escenario EE | Unidad | 2017 | 2018 | 2019 | 2020 | 2021 | 2022 | 2023 | 2024 | 2025 | 2026 | 2027 | 2028 | 2029 | 2030 | 2031 | 2032 | 2033 | 2034 | 2035 | 2036 | 2037 | 2038 | 2039 | 2040 | 2041 | 2042 | 2043 | 2044 | 2045 | 2046 | 2047 | 2048 | 2049 | 2050 | 2051 | 2052 | 2053 | 2054 | 2055 | 2056 | 2057 | 2058 | 2059 | 2060
2017 | 0 | 0 | 0 | 0 | 0 | 0 | 0 | 0 | 0 | 0 | 0 | 0 | 0 | 0 | 0 | 0 | 0 | 0 | 0 | 0 | 0 | 0 | 0 | 0 | 0 | 0 | 0 | 0 | 0 | 0 | 0 | 0 | 0 | 0 | 0 | 0 | 0 | 0 | 0 | 0 | 0 | 0 | 0 | 0 | 0
2018 | 0 | 0 | 0 | 0 | 0 | 0 | 0 | 0 | 0 | 0 | 0 | 0 | 0 | 0 | 0 | 0 | 0 | 0 | 0 | 0 | 0 | 0 | 0 | 0 | 0 | 0 | 0 | 0 | 0 | 0 | 0 | 0 | 0 | 0 | 0 | 0 | 0 | 0 | 0 | 0 | 0 | 0 | 0 | 0 | 0
2019 | 0 | 0 | 0 | 0 | 0 | 0 | 0 | 0 | 0 | 0 | 0 | 0 | 0 | 0 | 0 | 0 | 0 | 0 | 0 | 0 | 0 | 0 | 0 | 0 | 0 | 0 | 0 | 0 | 0 | 0 | 0 | 0 | 0 | 0 | 0 | 0 | 0 | 0 | 0 | 0 | 0 | 0 | 0 | 0 | 0
2020 | 0 | 0 | 0 | 0 | 0 | 0 | 0 | 0 | 0 | 0 | 0 | 0 | 0 | 0 | 0 | 0 | 0 | 0 | 0 | 0 | 0 | 0 | 0 | 0 | 0 | 0 | 0 | 0 | 0 | 0 | 0 | 0 | 0 | 0 | 0 | 0 | 0 | 0 | 0 | 0 | 0 | 0 | 0 | 0 | 0
2021 | 0 | 0 | 0 | 0 | 0 | 0 | 0 | 0 | 0 | 0 | 0 | 0 | 0 | 0 | 0 | 0 | 0 | 0 | 0 | 0 | 0 | 0 | 0 | 0 | 0 | 0 | 0 | 0 | 0 | 0 | 0 | 0 | 0 | 0 | 0 | 0 | 0 | 0 | 0 | 0 | 0 | 0 | 0 | 0 | 0
2022 | 1 | 0 | 0 | 0 | 0 | 0 | 1 | 0 | 0 | 0 | 0 | 0 | 0 | 0 | 1 | 0 | 0 | 0 | 0 | 0 | 0 | 0 | 1 | 0 | 0 | 0 | 0 | 0 | 0 | 0 | 1 | 0 | 0 | 0 | 0 | 0 | 0 | 0 | 1 | 0 | 0 | 0 | 0 | 0 | 0
2023 | 9 | 0 | 0 | 0 | 0 | 0 | 0 | 9 | 0 | 0 | 0 | 0 | 0 | 0 | 0 | 9 | 0 | 0 | 0 | 0 | 0 | 0 | 0 | 9 | 0 | 0 | 0 | 0 | 0 | 0 | 0 | 9 | 0 | 0 | 0 | 0 | 0 | 0 | 0 | 9 | 0 | 0 | 0 | 0 | 0
2024 | 225 | 0 | 0 | 0 | 0 | 0 | 0 | 0 | 225 | 0 | 0 | 0 | 0 | 0 | 0 | 0 | 225 | 0 | 0 | 0 | 0 | 0 | 0 | 0 | 225 | 0 | 0 | 0 | 0 | 0 | 0 | 0 | 225 | 0 | 0 | 0 | 0 | 0 | 0 | 0 | 225 | 0 | 0 | 0 | 0
2025 | 707 | 0 | 0 | 0 | 0 | 0 | 0 | 0 | 0 | 707 | 0 | 0 | 0 | 0 | 0 | 0 | 0 | 707 | 0 | 0 | 0 | 0 | 0 | 0 | 0 | 707 | 0 | 0 | 0 | 0 | 0 | 0 | 0 | 707 | 0 | 0 | 0 | 0 | 0 | 0 | 0 | 707 | 0 | 0 | 0
2026 | 5761 | 0 | 0 | 0 | 0 | 0 | 0 | 0 | 0 | 0 | 5761 | 0 | 0 | 0 | 0 | 0 | 0 | 0 | 5761 | 0 | 0 | 0 | 0 | 0 | 0 | 0 | 5761 | 0 | 0 | 0 | 0 | 0 | 0 | 0 | 5761 | 0 | 0 | 0 | 0 | 0 | 0 | 0 | 5761 | 0 | 0
2027 | 9903 | 0 | 0 | 0 | 0 | 0 | 0 | 0 | 0 | 0 | 0 | 9903 | 0 | 0 | 0 | 0 | 0 | 0 | 0 | 9903 | 0 | 0 | 0 | 0 | 0 | 0 | 0 | 9903 | 0 | 0 | 0 | 0 | 0 | 0 | 0 | 9903 | 0 | 0 | 0 | 0 | 0 | 0 | 0 | 9903 | 0
2028 | 12563 | 0 | 0 | 0 | 0 | 0 | 0 | 0 | 0 | 0 | 0 | 0 | 12563 | 0 | 0 | 0 | 0 | 0 | 0 | 0 | 12563 | 0 | 0 | 0 | 0 | 0 | 0 | 0 | 12563 | 0 | 0 | 0 | 0 | 0 | 0 | 0 | 12563 | 0 | 0 | 0 | 0 | 0 | 0 | 0 | 12563
2029 | 13353 | 0 | 0 | 0 | 0 | 0 | 0 | 0 | 0 | 0 | 0 | 0 | 0 | 13353 | 0 | 0 | 0 | 0 | 0 | 0 | 0 | 13353 | 0 | 0 | 0 | 0 | 0 | 0 | 0 | 13353 | 0 | 0 | 0 | 0 | 0 | 0 | 0 | 13353 | 0 | 0 | 0 | 0 | 0 | 0 | 0
2030 | 13638 | 0 | 0 | 0 | 0 | 0 | 0 | 0 | 0 | 0 | 0 | 0 | 0 | 0 | 13638 | 0 | 0 | 0 | 0 | 0 | 0 | 0 | 13638 | 0 | 0 | 0 | 0 | 0 | 0 | 0 | 13638 | 0 | 0 | 0 | 0 | 0 | 0 | 0 | 13638 | 0 | 0 | 0 | 0 | 0 | 0
2031 | 14207 | 0 | 0 | 0 | 0 | 0 | 0 | 0 | 0 | 0 | 0 | 0 | 0 | 0 | 0 | 14207 | 0 | 0 | 0 | 0 | 0 | 0 | 0 | 14207 | 0 | 0 | 0 | 0 | 0 | 0 | 0 | 14207 | 0 | 0 | 0 | 0 | 0 | 0 | 0 | 14207 | 0 | 0 | 0 | 0 | 0
2032 | 14103 | 0 | 0 | 0 | 0 | 0 | 0 | 0 | 0 | 0 | 0 | 0 | 0 | 0 | 0 | 0 | 14103 | 0 | 0 | 0 | 0 | 0 | 0 | 0 | 14103 | 0 | 0 | 0 | 0 | 0 | 0 | 0 | 14103 | 0 | 0 | 0 | 0 | 0 | 0 | 0 | 14103 | 0 | 0 | 0 | 0
2033 | 13794 | 0 | 0 | 0 | 0 | 0 | 0 | 0 | 0 | 0 | 0 | 0 | 0 | 0 | 0 | 0 | 0 | 13794 | 0 | 0 | 0 | 0 | 0 | 0 | 0 | 13794 | 0 | 0 | 0 | 0 | 0 | 0 | 0 | 13794 | 0 | 0 | 0 | 0 | 0 | 0 | 0 | 13794 | 0 | 0 | 0
2034 | 14000 | 0 | 0 | 0 | 0 | 0 | 0 | 0 | 0 | 0 | 0 | 0 | 0 | 0 | 0 | 0 | 0 | 0 | 14000 | 0 | 0 | 0 | 0 | 0 | 0 | 0 | 14000 | 0 | 0 | 0 | 0 | 0 | 0 | 0 | 14000 | 0 | 0 | 0 | 0 | 0 | 0 | 0 | 14000 | 0 | 0
2035 | 13933 | 0 | 0 | 0 | 0 | 0 | 0 | 0 | 0 | 0 | 0 | 0 | 0 | 0 | 0 | 0 | 0 | 0 | 0 | 13933 | 0 | 0 | 0 | 0 | 0 | 0 | 0 | 13933 | 0 | 0 | 0 | 0 | 0 | 0 | 0 | 13933 | 0 | 0 | 0 | 0 | 0 | 0 | 0 | 13933 | 0
2036 | 15224 | 0 | 0 | 0 | 0 | 0 | 0 | 0 | 0 | 0 | 0 | 0 | 0 | 0 | 0 | 0 | 0 | 0 | 0 | 0 | 15224 | 0 | 0 | 0 | 0 | 0 | 0 | 0 | 15224 | 0 | 0 | 0 | 0 | 0 | 0 | 0 | 15224 | 0 | 0 | 0 | 0 | 0 | 0 | 0 | 15224
2037 | 14627 | 0 | 0 | 0 | 0 | 0 | 0 | 0 | 0 | 0 | 0 | 0 | 0 | 0 | 0 | 0 | 0 | 0 | 0 | 0 | 0 | 14627 | 0 | 0 | 0 | 0 | 0 | 0 | 0 | 14627 | 0 | 0 | 0 | 0 | 0 | 0 | 0 | 14627 | 0 | 0 | 0 | 0 | 0 | 0 | 0
2038 | 15257 | 0 | 0 | 0 | 0 | 0 | 0 | 0 | 0 | 0 | 0 | 0 | 0 | 0 | 0 | 0 | 0 | 0 | 0 | 0 | 0 | 0 | 15257 | 0 | 0 | 0 | 0 | 0 | 0 | 0 | 15257 | 0 | 0 | 0 | 0 | 0 | 0 | 0 | 15257 | 0 | 0 | 0 | 0 | 0 | 0
2039 | 14379 | 0 | 0 | 0 | 0 | 0 | 0 | 0 | 0 | 0 | 0 | 0 | 0 | 0 | 0 | 0 | 0 | 0 | 0 | 0 | 0 | 0 | 0 | 14379 | 0 | 0 | 0 | 0 | 0 | 0 | 0 | 14379 | 0 | 0 | 0 | 0 | 0 | 0 | 0 | 14379 | 0 | 0 | 0 | 0 | 0
2040 | 15518 | 0 | 0 | 0 | 0 | 0 | 0 | 0 | 0 | 0 | 0 | 0 | 0 | 0 | 0 | 0 | 0 | 0 | 0 | 0 | 0 | 0 | 0 | 0 | 15518 | 0 | 0 | 0 | 0 | 0 | 0 | 0 | 15518 | 0 | 0 | 0 | 0 | 0 | 0 | 0 | 15518 | 0 | 0 | 0 | 0
2041 | 15336 | 0 | 0 | 0 | 0 | 0 | 0 | 0 | 0 | 0 | 0 | 0 | 0 | 0 | 0 | 0 | 0 | 0 | 0 | 0 | 0 | 0 | 0 | 0 | 0 | 15336 | 0 | 0 | 0 | 0 | 0 | 0 | 0 | 15336 | 0 | 0 | 0 | 0 | 0 | 0 | 0 | 15336 | 0 | 0 | 0
2042 | 15146 | 0 | 0 | 0 | 0 | 0 | 0 | 0 | 0 | 0 | 0 | 0 | 0 | 0 | 0 | 0 | 0 | 0 | 0 | 0 | 0 | 0 | 0 | 0 | 0 | 0 | 15146 | 0 | 0 | 0 | 0 | 0 | 0 | 0 | 15146 | 0 | 0 | 0 | 0 | 0 | 0 | 0 | 15146 | 0 | 0
2043 | 15541 | 0 | 0 | 0 | 0 | 0 | 0 | 0 | 0 | 0 | 0 | 0 | 0 | 0 | 0 | 0 | 0 | 0 | 0 | 0 | 0 | 0 | 0 | 0 | 0 | 0 | 0 | 15541 | 0 | 0 | 0 | 0 | 0 | 0 | 0 | 15541 | 0 | 0 | 0 | 0 | 0 | 0 | 0 | 15541 | 0
2044 | 15745 | 0 | 0 | 0 | 0 | 0 | 0 | 0 | 0 | 0 | 0 | 0 | 0 | 0 | 0 | 0 | 0 | 0 | 0 | 0 | 0 | 0 | 0 | 0 | 0 | 0 | 0 | 0 | 15745 | 0 | 0 | 0 | 0 | 0 | 0 | 0 | 15745 | 0 | 0 | 0 | 0 | 0 | 0 | 0 | 15745
2045 | 16035 | 0 | 0 | 0 | 0 | 0 | 0 | 0 | 0 | 0 | 0 | 0 | 0 | 0 | 0 | 0 | 0 | 0 | 0 | 0 | 0 | 0 | 0 | 0 | 0 | 0 | 0 | 0 | 0 | 16035 | 0 | 0 | 0 | 0 | 0 | 0 | 0 | 16035 | 0 | 0 | 0 | 0 | 0 | 0 | 0
2046 | 15897 | 0 | 0 | 0 | 0 | 0 | 0 | 0 | 0 | 0 | 0 | 0 | 0 | 0 | 0 | 0 | 0 | 0 | 0 | 0 | 0 | 0 | 0 | 0 | 0 | 0 | 0 | 0 | 0 | 0 | 15897 | 0 | 0 | 0 | 0 | 0 | 0 | 0 | 15897 | 0 | 0 | 0 | 0 | 0 | 0
2047 | 15951 | 0 | 0 | 0 | 0 | 0 | 0 | 0 | 0 | 0 | 0 | 0 | 0 | 0 | 0 | 0 | 0 | 0 | 0 | 0 | 0 | 0 | 0 | 0 | 0 | 0 | 0 | 0 | 0 | 0 | 0 | 15951 | 0 | 0 | 0 | 0 | 0 | 0 | 0 | 15951 | 0 | 0 | 0 | 0 | 0
2048 | 15918 | 0 | 0 | 0 | 0 | 0 | 0 | 0 | 0 | 0 | 0 | 0 | 0 | 0 | 0 | 0 | 0 | 0 | 0 | 0 | 0 | 0 | 0 | 0 | 0 | 0 | 0 | 0 | 0 | 0 | 0 | 0 | 15918 | 0 | 0 | 0 | 0 | 0 | 0 | 0 | 15918 | 0 | 0 | 0 | 0
2049 | 15747 | 0 | 0 | 0 | 0 | 0 | 0 | 0 | 0 | 0 | 0 | 0 | 0 | 0 | 0 | 0 | 0 | 0 | 0 | 0 | 0 | 0 | 0 | 0 | 0 | 0 | 0 | 0 | 0 | 0 | 0 | 0 | 0 | 15747 | 0 | 0 | 0 | 0 | 0 | 0 | 0 | 15747 | 0 | 0 | 0
2050 | 15623 | 0 | 0 | 0 | 0 | 0 | 0 | 0 | 0 | 0 | 0 | 0 | 0 | 0 | 0 | 0 | 0 | 0 | 0 | 0 | 0 | 0 | 0 | 0 | 0 | 0 | 0 | 0 | 0 | 0 | 0 | 0 | 0 | 0 | 15623 | 0 | 0 | 0 | 0 | 0 | 0 | 0 | 15623 | 0 | 0
2051 | 16014 | 0 | 0 | 0 | 0 | 0 | 0 | 0 | 0 | 0 | 0 | 0 | 0 | 0 | 0 | 0 | 0 | 0 | 0 | 0 | 0 | 0 | 0 | 0 | 0 | 0 | 0 | 0 | 0 | 0 | 0 | 0 | 0 | 0 | 0 | 16014 | 0 | 0 | 0 | 0 | 0 | 0 | 0 | 16014 | 0
2052 | 15358 | 0 | 0 | 0 | 0 | 0 | 0 | 0 | 0 | 0 | 0 | 0 | 0 | 0 | 0 | 0 | 0 | 0 | 0 | 0 | 0 | 0 | 0 | 0 | 0 | 0 | 0 | 0 | 0 | 0 | 0 | 0 | 0 | 0 | 0 | 0 | 15358 | 0 | 0 | 0 | 0 | 0 | 0 | 0 | 15358
2053 | 15472 | 0 | 0 | 0 | 0 | 0 | 0 | 0 | 0 | 0 | 0 | 0 | 0 | 0 | 0 | 0 | 0 | 0 | 0 | 0 | 0 | 0 | 0 | 0 | 0 | 0 | 0 | 0 | 0 | 0 | 0 | 0 | 0 | 0 | 0 | 0 | 0 | 15472 | 0 | 0 | 0 | 0 | 0 | 0 | 0
2054 | 15888 | 0 | 0 | 0 | 0 | 0 | 0 | 0 | 0 | 0 | 0 | 0 | 0 | 0 | 0 | 0 | 0 | 0 | 0 | 0 | 0 | 0 | 0 | 0 | 0 | 0 | 0 | 0 | 0 | 0 | 0 | 0 | 0 | 0 | 0 | 0 | 0 | 0 | 15888 | 0 | 0 | 0 | 0 | 0 | 0
2055 | 15992 | 0 | 0 | 0 | 0 | 0 | 0 | 0 | 0 | 0 | 0 | 0 | 0 | 0 | 0 | 0 | 0 | 0 | 0 | 0 | 0 | 0 | 0 | 0 | 0 | 0 | 0 | 0 | 0 | 0 | 0 | 0 | 0 | 0 | 0 | 0 | 0 | 0 | 0 | 15992 | 0 | 0 | 0 | 0 | 0
2056 | 16097 | 0 | 0 | 0 | 0 | 0 | 0 | 0 | 0 | 0 | 0 | 0 | 0 | 0 | 0 | 0 | 0 | 0 | 0 | 0 | 0 | 0 | 0 | 0 | 0 | 0 | 0 | 0 | 0 | 0 | 0 | 0 | 0 | 0 | 0 | 0 | 0 | 0 | 0 | 0 | 16097 | 0 | 0 | 0 | 0
2057 | 16203 | 0 | 0 | 0 | 0 | 0 | 0 | 0 | 0 | 0 | 0 | 0 | 0 | 0 | 0 | 0 | 0 | 0 | 0 | 0 | 0 | 0 | 0 | 0 | 0 | 0 | 0 | 0 | 0 | 0 | 0 | 0 | 0 | 0 | 0 | 0 | 0 | 0 | 0 | 0 | 0 | 16203 | 0 | 0 | 0
2058 | 16310 | 0 | 0 | 0 | 0 | 0 | 0 | 0 | 0 | 0 | 0 | 0 | 0 | 0 | 0 | 0 | 0 | 0 | 0 | 0 | 0 | 0 | 0 | 0 | 0 | 0 | 0 | 0 | 0 | 0 | 0 | 0 | 0 | 0 | 0 | 0 | 0 | 0 | 0 | 0 | 0 | 0 | 16310 | 0 | 0
2059 | 16418 | 0 | 0 | 0 | 0 | 0 | 0 | 0 | 0 | 0 | 0 | 0 | 0 | 0 | 0 | 0 | 0 | 0 | 0 | 0 | 0 | 0 | 0 | 0 | 0 | 0 | 0 | 0 | 0 | 0 | 0 | 0 | 0 | 0 | 0 | 0 | 0 | 0 | 0 | 0 | 0 | 0 | 0 | 16418 | 0
2060 | 16527 | 0 | 0 | 0 | 0 | 0 | 0 | 0 | 0 | 0 | 0 | 0 | 0 | 0 | 0 | 0 | 0 | 0 | 0 | 0 | 0 | 0 | 0 | 0 | 0 | 0 | 0 | 0 | 0 | 0 | 0 | 0 | 0 | 0 | 0 | 0 | 0 | 0 | 0 | 0 | 0 | 0 | 0 | 0 | 16527
|  | 0 | 0 | 0 | 0 | 0 | 1 | 9 | 225 | 707 | 5761 | 9903 | 12563 | 13353 | 13639 | 14216 | 14328 | 14501 | 19761 | 23836 | 27787 | 27980 | 28896 | 28595 | 29846 | 29837 | 34907 | 39377 | 43532 | 44015 | 44793 | 44546 | 45764 | 45584 | 50530 | 55391 | 58890 | 59487 | 60681 | 60538 | 61861 | 61787 | 66840 | 71809 | 75417

## C_Conv_EV
Esc Base | Unidad | 2017 | 2018 | 2019 | 2020 | 2021 | 2022 | 2023 | 2024 | 2025 | 2026 | 2027 | 2028 | 2029 | 2030 | 2031 | 2032 | 2033 | 2034 | 2035 | 2036 | 2037 | 2038 | 2039 | 2040 | 2041 | 2042 | 2043 | 2044 | 2045 | 2046 | 2047 | 2048 | 2049 | 2050 | 2051 | 2052 | 2053 | 2054 | 2055 | 2056 | 2057 | 2058 | 2059 | 2060
Gasolina | Tcal | 36678.4389 | 36474.4142 | 37224.1719 | 31460.2616 | 38688.136 | 41597.474 | 50113.1331 | 51611.5587 | 52912.7669 | 54211.3964 | 55454.0909 | 56819.9577 | 58031.3743 | 59040.7179 | 60069.5388 | 61001.3825 | 62300.9282 | 63284.2131 | 64386.4384 | 65085.6997 | 66088.6269 | 66851.0509 | 67437.7832 | 68041.2397 | 68578.7825 | 69062.3615 | 69330.9324 | 69434.3682 | 69289.2214 | 68836.2658 | 68091.4361 | 67183.9659 | 65398.4731 | 63336.8276 | 61034.2604 | 58412.6448 | 55477.1445 | 52252.7385 | 48785.7326 | 45141.9602 | 41401.5903 | 37651.4779 | 33976.8075 | 30453.7265
Diésel | Tcal | 49108.4969 | 51396.4008 | 52186.4719 | 50978.7824 | 50991.34 | 53243.0798 | 56002.483 | 57761.8356 | 59504.8957 | 61306.7854 | 63015.3811 | 64786.4971 | 66478.0814 | 67837.0892 | 69356.6056 | 70801.7854 | 72510.2887 | 73988.4943 | 75355.3411 | 76617.2453 | 78102.0999 | 79416.7315 | 80586.5986 | 81684.9643 | 82813.1495 | 83901.3187 | 84823.2823 | 85618.4724 | 86184.5277 | 86551.4139 | 86691.94 | 86715.3682 | 86190.0283 | 85401.3037 | 84506.3921 | 83405.1832 | 82106.9103 | 80638.4053 | 79044.4554 | 77384.0403 | 75723.3508 | 74127.0658 | 72650.308 | 71333.284
Electricidad | Tcal | 447.1338 | 584.9408 | 737.1277 | 531.5397 | 649.7208 | 755.7199 | 399.3058 | 423.0944 | 447.5245 | 459.5185 | 472.9552 | 489.0025 | 506.76 | 578.5549 | 602.7828 | 629.325 | 663.6825 | 702.1674 | 804.8598 | 859.0802 | 928.5331 | 1011.495 | 1111.5994 | 1258.2308 | 1411.5051 | 1601.7399 | 1834.7506 | 2122.3989 | 2487.5932 | 2918.5103 | 3443.6484 | 4088.5486 | 4828.8799 | 5720.0903 | 6735.5811 | 7911.5297 | 9242.7976 | 10717.0692 | 12311.5042 | 13993.8145 | 15725.2756 | 17464.9139 | 19173.812 | 20818.5668
GLP | Tcal | 276.6806 | 229.6181 | 131.1889 | 149.3346 | 190.3837 | 192.9296 | 75.1818 | 77.7369 | 79.905 | 82.1265 | 84.4229 | 87.0553 | 89.3658 | 91.1743 | 93.0042 | 94.6133 | 97.3381 | 99.254 | 101.6294 | 102.9349 | 105.2583 | 107.2057 | 108.7966 | 110.6511 | 112.5584 | 114.6042 | 116.3392 | 117.9815 | 119.4426 | 120.5901 | 121.4882 | 122.6816 | 122.9638 | 123.2783 | 123.9364 | 124.5296 | 125.0521 | 125.5013 | 125.879 | 126.1926 | 126.4554 | 126.6855 | 126.905 | 127.1375
GN | Tcal | 183.3612 | 150.7004 | 154.5206 | 80.7182 | 86.5042 | 91.988 | 6.7322 | 6.8672 | 6.9456 | 7.0098 | 7.0406 | 7.0872 | 7.0827 | 7.0151 | 6.938 | 6.8293 | 6.8023 | 6.6956 | 6.6134 | 6.444 | 6.3397 | 6.2029 | 6.0395 | 5.8892 | 5.7394 | 5.5946 | 5.4339 | 5.2703 | 5.1022 | 4.9266 | 4.7489 | 4.5895 | 4.412 | 4.2492 | 4.1024 | 3.9661 | 3.8397 | 3.7228 | 3.6151 | 3.5161 | 3.4254 | 3.3429 | 3.2681 | 3.2007
Biodiésel | Tcal | 0 | 0 | 0 | 0 | 0 | 0 | 0 | 0 | 0 | 0 | 0 | 0 | 0 | 0 | 0 | 0 | 0 | 0 | 0 | 0 | 0 | 0 | 0 | 0 | 0 | 0 | 0 | 0 | 0 | 0 | 0 | 0 | 0 | 0 | 0 | 0 | 0 | 0 | 0 | 0 | 0 | 0 | 0 | 0
Diésel Renovable | Tcal | 0 | 0 | 0 | 0 | 0 | 0 | 0 | 0 | 0 | 0 | 0 | 0 | 0 | 0 | 0 | 0 | 0 | 0 | 0 | 0 | 0 | 0 | 0 | 0 | 0 | 0 | 0 | 0 | 0 | 0 | 0 | 0 | 0 | 0 | 0 | 0 | 0 | 0 | 0 | 0 | 0 | 0 | 0 | 0
Etanol | Tcal | 0 | 0 | 0 | 0 | 0 | 0 | 0 | 0 | 0 | 0 | 0 | 0 | 0 | 0 | 0 | 0 | 0 | 0 | 0 | 0 | 0 | 0 | 0 | 0 | 0 | 0 | 0 | 0 | 0 | 0 | 0 | 0 | 0 | 0 | 0 | 0 | 0 | 0 | 0 | 0 | 0 | 0 | 0 | 0
Hidrógeno | Tcal | 0 | 0 | 0 | 0 | 0 | 0 | 1.3952 | 4.3886 | 10.1681 | 20.9259 | 38.1043 | 65.2477 | 104.5987 | 157.191 | 212.5807 | 271.2669 | 339.3976 | 416.0526 | 502.4542 | 594.5569 | 698.6266 | 810.9762 | 931.6053 | 1064.793 | 1208.4336 | 1359.6698 | 1512.3156 | 1666.4 | 1818.2949 | 1968.9574 | 2118.1835 | 2268.0658 | 2390.4643 | 2507.0051 | 2522.5014 | 2538.1598 | 2553.9795 | 2569.9559 | 2586.0855 | 2602.3671 | 2618.8026 | 2635.3936 | 2652.1409 | 2669.0445
Petróleo Combustible | Tcal | 3529.554 | 2630.5322 | 2630.5322 | 793.0102 | 1970.3499 | 1285.1745 | 975.4844 | 994.2735 | 1021.1888 | 1045.3197 | 1067.8629 | 1089.1436 | 1111.141 | 1133.6687 | 1155.9165 | 1178.2072 | 1198.3125 | 1219.308 | 1239.1014 | 1260.023 | 1278.7674 | 1297.4344 | 1315.9236 | 1333.2512 | 1349.6852 | 1365.0541 | 1379.9511 | 1394.0049 | 1407.2837 | 1419.9162 | 1431.7586 | 1442.0157 | 1452.1656 | 1461.0028 | 1468.082 | 1475.1102 | 1482.2224 | 1489.367 | 1496.5644 | 1503.8073 | 1511.0988 | 1518.4383 | 1525.8265 | 1533.2636
Kerosene Aviación | Tcal | 5162.7461 | 6074.467 | 6238.1163 | 2717.4244 | 3971.6935 | 4435.0761 | 4487.7628 | 4990.4468 | 5504.8667 | 6030.9907 | 6558.7054 | 7087.0308 | 7615.4034 | 8144.2304 | 8673.9225 | 9203.7782 | 9732.6162 | 10259.9355 | 10785.2441 | 11307.966 | 11827.2382 | 12341.8994 | 12850.7245 | 13352.5332 | 13846.0475 | 14329.8783 | 14802.5276 | 15262.4327 | 15708.0175 | 16137.7016 | 16549.8873 | 16942.9752 | 17315.3843 | 17665.5742 | 17992.063 | 18298.8182 | 18589.2569 | 18866.3041 | 19132.4522 | 19389.8174 | 19640.1911 | 19885.0856 | 20125.7748 | 20363.3309
Gasolina Aviación | Tcal | 54.8865 | 54.4493 | 52.9806 | 42.3113 | 22.3163 | 24.516 | 9.1263 | 9.1263 | 9.1263 | 9.1263 | 9.1263 | 9.1263 | 9.1263 | 9.1263 | 9.1263 | 9.1263 | 9.1263 | 9.1263 | 9.1263 | 9.1263 | 9.1263 | 9.1263 | 9.1263 | 9.1263 | 9.1263 | 9.1263 | 9.1263 | 9.1263 | 9.1263 | 9.1263 | 9.1263 | 9.1263 | 9.1263 | 9.1263 | 9.1263 | 9.1263 | 9.1263 | 9.1263 | 9.1263 | 9.1263 | 9.1263 | 9.1263 | 9.1263 | 9.1263
Kerojet HEFA | Tcal | 0 | 0 | 0 | 0 | 0 | 0 | 0 | 0 | 0 | 0 | 0 | 0 | 0 | 0 | 0 | 0 | 0 | 0 | 0 | 0 | 0 | 0 | 0 | 0 | 0 | 0 | 0 | 0 | 0 | 0 | 0 | 0 | 0 | 0 | 0 | 0 | 0 | 0 | 0 | 0 | 0 | 0 | 0 | 0
Kerojet Sintético | Tcal | 0 | 0 | 0 | 0 | 0 | 0 | 0 | 0 | 0 | 0 | 0 | 0 | 0 | 0 | 0 | 0 | 0 | 0 | 0 | 0 | 0 | 0 | 0 | 0 | 0 | 0 | 0 | 0 | 0 | 0 | 0 | 0 | 0 | 0 | 0 | 0 | 0 | 0 | 0 | 0 | 0 | 0 | 0 | 0
Total | Tcal | 95441.2981 | 97595.5228 | 99355.1101 | 86753.3824 | 96570.4444 | 101625.9579 | 112070.6047 | 115879.328 | 119497.3875 | 123173.1992 | 126707.6896 | 130440.148 | 133952.9336 | 136998.7677 | 140180.4154 | 143196.3141 | 146858.4923 | 149985.2468 | 153190.8081 | 155843.0763 | 159044.6165 | 161852.1222 | 164358.1972 | 166860.679 | 169335.0275 | 171749.3474 | 173814.659 | 175630.4552 | 177028.6094 | 177967.4082 | 178462.2173 | 178777.3368 | 177711.8976 | 176228.4575 | 174396.045 | 172179.0678 | 169590.3292 | 166672.1905 | 163495.4147 | 160154.6417 | 156759.3164 | 153421.5299 | 150243.9692 | 147310.6809
Esc CN | Unidad | 2017 | 2018 | 2019 | 2020 | 2021 | 2022 | 2023 | 2024 | 2025 | 2026 | 2027 | 2028 | 2029 | 2030 | 2031 | 2032 | 2033 | 2034 | 2035 | 2036 | 2037 | 2038 | 2039 | 2040 | 2041 | 2042 | 2043 | 2044 | 2045 | 2046 | 2047 | 2048 | 2049 | 2050 | 2051 | 2052 | 2053 | 2054 | 2055 | 2056 | 2057 | 2058 | 2059 | 2060
Gasolina | Tcal | 36678.4389 | 36474.4142 | 37224.1719 | 31460.2616 | 38688.136 | 41597.474 | 50113.1331 | 51611.5587 | 52912.7669 | 53553.8887 | 54120.9822 | 54788.4576 | 55291.0657 | 55593.577 | 55908.539 | 56135.5334 | 56696.7355 | 56975.3095 | 58068.2167 | 58860.088 | 59917.2068 | 60746.9895 | 61410.5025 | 62081.0242 | 62680.1736 | 63220.5257 | 63552.0454 | 63720.3964 | 63647.324 | 63272.6165 | 62611.1004 | 61777.901 | 60115.991 | 58173.4348 | 55890.3902 | 53288.0897 | 50371.7039 | 47166.2259 | 43717.9735 | 40092.787 | 36370.8361 | 32638.9772 | 28982.3976 | 25477.2492
Diésel | Tcal | 49108.4969 | 51396.4008 | 52186.4719 | 50978.7824 | 50991.34 | 53243.0798 | 56002.483 | 57761.8356 | 59504.8957 | 61306.7854 | 63015.3811 | 64786.4971 | 66478.0814 | 67837.0892 | 69356.6056 | 70801.7854 | 72510.2887 | 73988.4943 | 75355.3411 | 76617.2453 | 78102.0999 | 79416.7315 | 80586.5986 | 81684.9643 | 82813.1495 | 83901.3187 | 84823.2823 | 85618.4724 | 86184.5277 | 86551.4139 | 86691.94 | 86715.3682 | 86190.0283 | 85401.3037 | 84506.3921 | 83405.1832 | 82106.9103 | 80638.4053 | 79044.4554 | 77384.0403 | 75723.3508 | 74127.0658 | 72650.308 | 71333.284
Electricidad | Tcal | 447.1338 | 584.9408 | 737.1277 | 531.5397 | 649.7208 | 755.7199 | 399.3058 | 423.0944 | 447.5245 | 611.0065 | 782.752 | 965.1589 | 1154.6117 | 1400.5983 | 1603.7824 | 1810.2003 | 2035.9957 | 2260.8655 | 2380.009 | 2425.0255 | 2495.0455 | 2575.0084 | 2669.4902 | 2812.9337 | 2964.3493 | 3153.9472 | 3384.5193 | 3669.0725 | 4029.0262 | 4452.7617 | 4969.0618 | 5607.5187 | 6327.3483 | 7198.9104 | 8223.092 | 9407.8359 | 10748.0025 | 12231.2727 | 13834.8032 | 15526.3046 | 17267.0531 | 19016.0755 | 20734.4545 | 22388.7865
GLP | Tcal | 276.6806 | 229.6181 | 131.1889 | 149.3346 | 190.3837 | 192.9296 | 75.1818 | 77.7369 | 79.905 | 82.1265 | 84.4229 | 87.0553 | 89.3658 | 91.1743 | 93.0042 | 94.6133 | 97.3381 | 99.254 | 101.6294 | 102.9349 | 105.2583 | 107.2057 | 108.7966 | 110.6511 | 112.5584 | 114.6042 | 116.3392 | 117.9815 | 119.4426 | 120.5901 | 121.4882 | 122.6816 | 122.9638 | 123.2783 | 123.9364 | 124.5296 | 125.0521 | 125.5013 | 125.879 | 126.1926 | 126.4554 | 126.6855 | 126.905 | 127.1375
GN | Tcal | 183.3612 | 150.7004 | 154.5206 | 80.7182 | 86.5042 | 91.988 | 6.7322 | 6.8672 | 6.9456 | 7.0098 | 7.0406 | 7.0872 | 7.0827 | 7.0151 | 6.938 | 6.8293 | 6.8023 | 6.6956 | 6.6134 | 6.444 | 6.3397 | 6.2029 | 6.0395 | 5.8892 | 5.7394 | 5.5946 | 5.4339 | 5.2703 | 5.1022 | 4.9266 | 4.7489 | 4.5895 | 4.412 | 4.2492 | 4.1024 | 3.9661 | 3.8397 | 3.7228 | 3.6151 | 3.5161 | 3.4254 | 3.3429 | 3.2681 | 3.2007
Biodiésel | Tcal | 0 | 0 | 0 | 0 | 0 | 0 | 0 | 0 | 0 | 0 | 0 | 0 | 0 | 0 | 0 | 0 | 0 | 0 | 0 | 0 | 0 | 0 | 0 | 0 | 0 | 0 | 0 | 0 | 0 | 0 | 0 | 0 | 0 | 0 | 0 | 0 | 0 | 0 | 0 | 0 | 0 | 0 | 0 | 0
Diésel Renovable | Tcal | 0 | 0 | 0 | 0 | 0 | 0 | 0 | 0 | 0 | 0 | 0 | 0 | 0 | 0 | 0 | 0 | 0 | 0 | 0 | 0 | 0 | 0 | 0 | 0 | 0 | 0 | 0 | 0 | 0 | 0 | 0 | 0 | 0 | 0 | 0 | 0 | 0 | 0 | 0 | 0 | 0 | 0 | 0 | 0
Etanol | Tcal | 0 | 0 | 0 | 0 | 0 | 0 | 0 | 0 | 0 | 0 | 0 | 0 | 0 | 0 | 0 | 0 | 0 | 0 | 0 | 0 | 0 | 0 | 0 | 0 | 0 | 0 | 0 | 0 | 0 | 0 | 0 | 0 | 0 | 0 | 0 | 0 | 0 | 0 | 0 | 0 | 0 | 0 | 0 | 0
Hidrógeno | Tcal | 0 | 0 | 0 | 0 | 0 | 0 | 1.3952 | 4.3886 | 10.1681 | 20.9259 | 38.1043 | 65.2477 | 104.5987 | 157.191 | 212.5807 | 271.2669 | 339.3976 | 416.0526 | 502.4542 | 594.5569 | 698.6266 | 810.9762 | 931.6053 | 1064.793 | 1208.4336 | 1359.6698 | 1512.3156 | 1666.4 | 1818.2949 | 1968.9574 | 2118.1835 | 2268.0658 | 2390.4643 | 2507.0051 | 2522.5014 | 2538.1598 | 2553.9795 | 2569.9559 | 2586.0855 | 2602.3671 | 2618.8026 | 2635.3936 | 2652.1409 | 2669.0445
Petróleo Combustible | Tcal | 3529.554 | 2630.5322 | 2630.5322 | 793.0102 | 1970.3499 | 1285.1745 | 975.4844 | 994.2735 | 1021.1888 | 1045.3197 | 1067.8629 | 1089.1436 | 1111.141 | 1133.6687 | 1155.9165 | 1178.2072 | 1198.3125 | 1219.308 | 1239.1014 | 1260.023 | 1278.7674 | 1297.4344 | 1315.9236 | 1333.2512 | 1349.6852 | 1365.0541 | 1379.9511 | 1394.0049 | 1407.2837 | 1419.9162 | 1431.7586 | 1442.0157 | 1452.1656 | 1461.0028 | 1468.082 | 1475.1102 | 1482.2224 | 1489.367 | 1496.5644 | 1503.8073 | 1511.0988 | 1518.4383 | 1525.8265 | 1533.2636
Kerosene Aviación | Tcal | 5162.7461 | 6074.467 | 6238.1163 | 2717.4244 | 3971.6935 | 4435.0761 | 4487.7628 | 4990.4468 | 5504.8667 | 6030.9907 | 6558.7054 | 7087.0308 | 7615.4034 | 8144.2304 | 8673.9225 | 9203.7782 | 9732.6162 | 10259.9355 | 10785.2441 | 11307.966 | 11827.2382 | 12341.8994 | 12850.7245 | 13352.5332 | 13846.0475 | 14329.8783 | 14802.5276 | 15262.4327 | 15708.0175 | 16137.7016 | 16549.8873 | 16942.9752 | 17315.3843 | 17665.5742 | 17992.063 | 18298.8182 | 18589.2569 | 18866.3041 | 19132.4522 | 19389.8174 | 19640.1911 | 19885.0856 | 20125.7748 | 20363.3309
Gasolina Aviación | Tcal | 54.8865 | 54.4493 | 52.9806 | 42.3113 | 22.3163 | 24.516 | 9.1263 | 9.1263 | 9.1263 | 9.1263 | 9.1263 | 9.1263 | 9.1263 | 9.1263 | 9.1263 | 9.1263 | 9.1263 | 9.1263 | 9.1263 | 9.1263 | 9.1263 | 9.1263 | 9.1263 | 9.1263 | 9.1263 | 9.1263 | 9.1263 | 9.1263 | 9.1263 | 9.1263 | 9.1263 | 9.1263 | 9.1263 | 9.1263 | 9.1263 | 9.1263 | 9.1263 | 9.1263 | 9.1263 | 9.1263 | 9.1263 | 9.1263 | 9.1263 | 9.1263
Kerojet HEFA | Tcal | 0 | 0 | 0 | 0 | 0 | 0 | 0 | 0 | 0 | 0 | 0 | 0 | 0 | 0 | 0 | 0 | 0 | 0 | 0 | 0 | 0 | 0 | 0 | 0 | 0 | 0 | 0 | 0 | 0 | 0 | 0 | 0 | 0 | 0 | 0 | 0 | 0 | 0 | 0 | 0 | 0 | 0 | 0 | 0
Kerojet Sintético | Tcal | 0 | 0 | 0 | 0 | 0 | 0 | 0 | 0 | 0 | 0 | 0 | 0 | 0 | 0 | 0 | 0 | 0 | 0 | 0 | 0 | 0 | 0 | 0 | 0 | 0 | 0 | 0 | 0 | 0 | 0 | 0 | 0 | 0 | 0 | 0 | 0 | 0 | 0 | 0 | 0 | 0 | 0 | 0 | 0
Total | Tcal | 95441.2981 | 97595.5228 | 99355.1101 | 86753.3824 | 96570.4444 | 101625.9579 | 112070.6047 | 115879.328 | 119497.3875 | 122667.1795 | 125684.3777 | 128884.8044 | 131860.4766 | 134373.6702 | 137020.4153 | 139511.3403 | 142626.6129 | 145235.0412 | 148447.7356 | 151183.4098 | 154439.7087 | 157311.5742 | 159888.8072 | 162455.1663 | 164989.2628 | 167459.719 | 169585.5407 | 171463.157 | 172928.1451 | 173938.0102 | 174507.2951 | 174890.2421 | 173927.8839 | 172543.8848 | 170739.6857 | 168550.8189 | 165990.0935 | 163099.8813 | 159950.9546 | 156637.9586 | 153270.3397 | 149960.1908 | 146810.2019 | 143904.4233
Diferencia Energía | Unidad | 2017 | 2018 | 2019 | 2020 | 2021 | 2022 | 2023 | 2024 | 2025 | 2026 | 2027 | 2028 | 2029 | 2030 | 2031 | 2032 | 2033 | 2034 | 2035 | 2036 | 2037 | 2038 | 2039 | 2040 | 2041 | 2042 | 2043 | 2044 | 2045 | 2046 | 2047 | 2048 | 2049 | 2050 | 2051 | 2052 | 2053 | 2054 | 2055 | 2056 | 2057 | 2058 | 2059 | 2060
Gasolina | Tcal | 0 | 0 | 0 | 0 | 0 | 0 | 0 | 0 | 0 | 657.5077 | 1333.1087 | 2031.5 | 2740.3086 | 3447.1409 | 4160.9998 | 4865.8491 | 5604.1927 | 6308.9037 | 6318.2217 | 6225.6117 | 6171.4201 | 6104.0613 | 6027.2807 | 5960.2156 | 5898.6089 | 5841.8357 | 5778.887 | 5713.9718 | 5641.8974 | 5563.6493 | 5480.3357 | 5406.0649 | 5282.4821 | 5163.3928 | 5143.8702 | 5124.5551 | 5105.4406 | 5086.5127 | 5067.7591 | 5049.1732 | 5030.7542 | 5012.5007 | 4994.4098 | 4976.4773
Diésel | Tcal | 0 | 0 | 0 | 0 | 0 | 0 | 0 | 0 | 0 | 0 | 0 | 0 | 0 | 0 | 0 | 0 | 0 | 0 | 0 | 0 | 0 | 0 | 0 | 0 | 0 | 0 | 0 | 0 | 0 | 0 | 0 | 0 | 0 | 0 | 0 | 0 | 0 | 0 | 0 | 0 | 0 | 0 | 0 | 0
Electricidad | Tcal | 0 | 0 | 0 | 0 | 0 | 0 | 0 | 0 | 0 | -151.488 | -309.7968 | -476.1564 | -647.8516 | -822.0434 | -1000.9996 | -1180.8753 | -1372.3132 | -1558.6981 | -1575.1492 | -1565.9452 | -1566.5123 | -1563.5134 | -1557.8907 | -1554.7029 | -1552.8442 | -1552.2074 | -1549.7687 | -1546.6736 | -1541.433 | -1534.2513 | -1525.4134 | -1518.9701 | -1498.4683 | -1478.8201 | -1487.5109 | -1496.3062 | -1505.2049 | -1514.2035 | -1523.299 | -1532.4901 | -1541.7775 | -1551.1616 | -1560.6425 | -1570.2197
GLP | Tcal | 0 | 0 | 0 | 0 | 0 | 0 | 0 | 0 | 0 | 0 | 0 | 0 | 0 | 0 | 0 | 0 | 0 | 0 | 0 | 0 | 0 | 0 | 0 | 0 | 0 | 0 | 0 | 0 | 0 | 0 | 0 | 0 | 0 | 0 | 0 | 0 | 0 | 0 | 0 | 0 | 0 | 0 | 0 | 0
GN | Tcal | 0 | 0 | 0 | 0 | 0 | 0 | 0 | 0 | 0 | 0 | 0 | 0 | 0 | 0 | 0 | 0 | 0 | 0 | 0 | 0 | 0 | 0 | 0 | 0 | 0 | 0 | 0 | 0 | 0 | 0 | 0 | 0 | 0 | 0 | 0 | 0 | 0 | 0 | 0 | 0 | 0 | 0 | 0 | 0
Biodiésel | Tcal | 0 | 0 | 0 | 0 | 0 | 0 | 0 | 0 | 0 | 0 | 0 | 0 | 0 | 0 | 0 | 0 | 0 | 0 | 0 | 0 | 0 | 0 | 0 | 0 | 0 | 0 | 0 | 0 | 0 | 0 | 0 | 0 | 0 | 0 | 0 | 0 | 0 | 0 | 0 | 0 | 0 | 0 | 0 | 0
Diésel Renovable | Tcal | 0 | 0 | 0 | 0 | 0 | 0 | 0 | 0 | 0 | 0 | 0 | 0 | 0 | 0 | 0 | 0 | 0 | 0 | 0 | 0 | 0 | 0 | 0 | 0 | 0 | 0 | 0 | 0 | 0 | 0 | 0 | 0 | 0 | 0 | 0 | 0 | 0 | 0 | 0 | 0 | 0 | 0 | 0 | 0
Etanol | Tcal | 0 | 0 | 0 | 0 | 0 | 0 | 0 | 0 | 0 | 0 | 0 | 0 | 0 | 0 | 0 | 0 | 0 | 0 | 0 | 0 | 0 | 0 | 0 | 0 | 0 | 0 | 0 | 0 | 0 | 0 | 0 | 0 | 0 | 0 | 0 | 0 | 0 | 0 | 0 | 0 | 0 | 0 | 0 | 0
Hidrógeno | Tcal | 0 | 0 | 0 | 0 | 0 | 0 | 0 | 0 | 0 | 0 | 0 | 0 | 0 | 0 | 0 | 0 | 0 | 0 | 0 | 0 | 0 | 0 | 0 | 0 | 0 | 0 | 0 | 0 | 0 | 0 | 0 | 0 | 0 | 0 | 0 | 0 | 0 | 0 | 0 | 0 | 0 | 0 | 0 | 0
Petróleo Combustible | Tcal | 0 | 0 | 0 | 0 | 0 | 0 | 0 | 0 | 0 | 0 | 0 | 0 | 0 | 0 | 0 | 0 | 0 | 0 | 0 | 0 | 0 | 0 | 0 | 0 | 0 | 0 | 0 | 0 | 0 | 0 | 0 | 0 | 0 | 0 | 0 | 0 | 0 | 0 | 0 | 0 | 0 | 0 | 0 | 0
Kerosene Aviación | Tcal | 0 | 0 | 0 | 0 | 0 | 0 | 0 | 0 | 0 | 0 | 0 | 0 | 0 | 0 | 0 | 0 | 0 | 0 | 0 | 0 | 0 | 0 | 0 | 0 | 0 | 0 | 0 | 0 | 0 | 0 | 0 | 0 | 0 | 0 | 0 | 0 | 0 | 0 | 0 | 0 | 0 | 0 | 0 | 0
Gasolina Aviación | Tcal | 0 | 0 | 0 | 0 | 0 | 0 | 0 | 0 | 0 | 0 | 0 | 0 | 0 | 0 | 0 | 0 | 0 | 0 | 0 | 0 | 0 | 0 | 0 | 0 | 0 | 0 | 0 | 0 | 0 | 0 | 0 | 0 | 0 | 0 | 0 | 0 | 0 | 0 | 0 | 0 | 0 | 0 | 0 | 0
Kerojet HEFA | Tcal | 0 | 0 | 0 | 0 | 0 | 0 | 0 | 0 | 0 | 0 | 0 | 0 | 0 | 0 | 0 | 0 | 0 | 0 | 0 | 0 | 0 | 0 | 0 | 0 | 0 | 0 | 0 | 0 | 0 | 0 | 0 | 0 | 0 | 0 | 0 | 0 | 0 | 0 | 0 | 0 | 0 | 0 | 0 | 0
Kerojet Sintético | Tcal | 0 | 0 | 0 | 0 | 0 | 0 | 0 | 0 | 0 | 0 | 0 | 0 | 0 | 0 | 0 | 0 | 0 | 0 | 0 | 0 | 0 | 0 | 0 | 0 | 0 | 0 | 0 | 0 | 0 | 0 | 0 | 0 | 0 | 0 | 0 | 0 | 0 | 0 | 0 | 0 | 0 | 0 | 0 | 0
Total | Tcal | 0 | 0 | 0 | 0 | 0 | 0 | 0 | 0 | 0 | 506.0197 | 1023.3118 | 1555.3436 | 2092.457 | 2625.0974 | 3160.0002 | 3684.9738 | 4231.8795 | 4750.2056 | 4743.0725 | 4659.6664 | 4604.9078 | 4540.5479 | 4469.3899 | 4405.5127 | 4345.7647 | 4289.6284 | 4229.1183 | 4167.2982 | 4100.4644 | 4029.398 | 3954.9222 | 3887.0948 | 3784.0138 | 3684.5727 | 3656.3593 | 3628.2489 | 3600.2357 | 3572.3092 | 3544.4601 | 3516.6831 | 3488.9767 | 3461.3391 | 3433.7674 | 3406.2576
Emisiones - Esc Base | Unidad | 2017 | 2018 | 2019 | 2020 | 2021 | 2022 | 2023 | 2024 | 2025 | 2026 | 2027 | 2028 | 2029 | 2030 | 2031 | 2032 | 2033 | 2034 | 2035 | 2036 | 2037 | 2038 | 2039 | 2040 | 2041 | 2042 | 2043 | 2044 | 2045 | 2046 | 2047 | 2048 | 2049 | 2050 | 2051 | 2052 | 2053 | 2054 | 2055 | 2056 | 2057 | 2058 | 2059 | 2060
CO2 eq | kton | 28747.9051 | 29368.7537 | 29852.4344 | 26150.9818 | 29019.4607 | 30496.984 | 33699.7888 | 34841.4881 | 35926.4048 | 37031.4654 | 38091.2391 | 39206.3033 | 40251.6818 | 41134.979 | 42073.9264 | 42961.4592 | 44037.5178 | 44949.2618 | 45860.4057 | 46620.4418 | 47537.0047 | 48328.9465 | 49022.7162 | 49696.8196 | 50358.1588 | 50988.1257 | 51500.1025 | 51920.3835 | 52192.3523 | 52307.516 | 52261.5969 | 52125.7037 | 51556.4599 | 50817.7604 | 49968.1719 | 48955.4017 | 47784.8868 | 46473.1094 | 45048.2479 | 43548.4709 | 42018.2814 | 40503.5841 | 39046.7622 | 37682.8709
Emisiones - Esc CN | Unidad | 2017 | 2018 | 2019 | 2020 | 2021 | 2022 | 2023 | 2024 | 2025 | 2026 | 2027 | 2028 | 2029 | 2030 | 2031 | 2032 | 2033 | 2034 | 2035 | 2036 | 2037 | 2038 | 2039 | 2040 | 2041 | 2042 | 2043 | 2044 | 2045 | 2046 | 2047 | 2048 | 2049 | 2050 | 2051 | 2052 | 2053 | 2054 | 2055 | 2056 | 2057 | 2058 | 2059 | 2060
CO2 eq | kton | 28747.9051 | 29368.7537 | 29852.4344 | 26150.9818 | 29019.4607 | 30496.984 | 33699.7888 | 34841.4881 | 35926.4048 | 36839.2847 | 37701.5895 | 38612.5233 | 39450.7266 | 40127.4262 | 40857.7224 | 41539.2372 | 42399.4879 | 43105.2544 | 44013.6748 | 44800.7796 | 45733.1819 | 46544.8118 | 47261.0234 | 47954.7291 | 48634.075 | 49280.636 | 49811.0118 | 50250.2667 | 50543.3019 | 50681.3364 | 50659.7687 | 50545.5839 | 50012.4617 | 49308.5704 | 48464.688 | 47457.5635 | 46292.6355 | 44986.3904 | 43567.0103 | 42072.6658 | 40547.8599 | 39038.4978 | 37586.9636 | 36228.3138
Reducción Emisiones GEI | Unidad | 2017 | 2018 | 2019 | 2020 | 2021 | 2022 | 2023 | 2024 | 2025 | 2026 | 2027 | 2028 | 2029 | 2030 | 2031 | 2032 | 2033 | 2034 | 2035 | 2036 | 2037 | 2038 | 2039 | 2040 | 2041 | 2042 | 2043 | 2044 | 2045 | 2046 | 2047 | 2048 | 2049 | 2050 | 2051 | 2052 | 2053 | 2054 | 2055 | 2056 | 2057 | 2058 | 2059 | 2060
CO2 eq | kton | 0 | 0 | 0 | 0 | 0 | 0 | 0 | 0 | 0 | 192.1806 | 389.6497 | 593.78 | 800.9552 | 1007.5527 | 1216.2041 | 1422.222 | 1638.0299 | 1844.0074 | 1846.7309 | 1819.6622 | 1803.8228 | 1784.1347 | 1761.6928 | 1742.0905 | 1724.0838 | 1707.4897 | 1689.0907 | 1670.1168 | 1649.0504 | 1626.1796 | 1601.8281 | 1580.1198 | 1543.9982 | 1509.19 | 1503.4838 | 1497.8383 | 1492.2514 | 1486.719 | 1481.2376 | 1475.8052 | 1470.4215 | 1465.0863 | 1459.7986 | 1454.5571
Reducción Emisiones GEI Indirectas | Unidad | 2017 | 2018 | 2019 | 2020 | 2021 | 2022 | 2023 | 2024 | 2025 | 2026 | 2027 | 2028 | 2029 | 2030 | 2031 | 2032 | 2033 | 2034 | 2035 | 2036 | 2037 | 2038 | 2039 | 2040 | 2041 | 2042 | 2043 | 2044 | 2045 | 2046 | 2047 | 2048 | 2049 | 2050 | 2051 | 2052 | 2053 | 2054 | 2055 | 2056 | 2057 | 2058 | 2059 | 2060
Reducción Emisiones Esc Medida | kton | 0 | 0 | 0 | 0 | 0 | 0 | 0 | 0 | 0 | -30.157 | -59.1225 | -57.5203 | -13.417 | -10.4711 | -11.0959 | -11.1852 | -10.8384 | -9.9153 | -7.6565 | -8.066 | -8.5115 | -8.9256 | -9.3114 | -9.6991 | -9.9524 | -10.2042 | -10.4351 | -10.6526 | -10.8464 | -11.0174 | -11.1674 | -11.3262 | -11.3703 | -11.4098 | -11.4769 | -11.5447 | -11.6134 | -11.6828 | -11.753 | -11.8239 | -11.8956 | -11.968 | -12.0411 | -12.115
Reducción Emisiones GEI Totales | Unidad | 2017 | 2018 | 2019 | 2020 | 2021 | 2022 | 2023 | 2024 | 2025 | 2026 | 2027 | 2028 | 2029 | 2030 | 2031 | 2032 | 2033 | 2034 | 2035 | 2036 | 2037 | 2038 | 2039 | 2040 | 2041 | 2042 | 2043 | 2044 | 2045 | 2046 | 2047 | 2048 | 2049 | 2050 | 2051 | 2052 | 2053 | 2054 | 2055 | 2056 | 2057 | 2058 | 2059 | 2060
Reducción Emisiones Esc Medida | kton | 0 | 0 | 0 | 0 | 0 | 0 | 0 | 0 | 0 | 162.0237 | 330.5272 | 536.2597 | 787.5382 | 997.0816 | 1205.1082 | 1411.0368 | 1627.1915 | 1834.092 | 1839.0744 | 1811.5963 | 1795.3113 | 1775.2092 | 1752.3813 | 1732.3915 | 1714.1313 | 1697.2855 | 1678.6555 | 1659.4642 | 1638.204 | 1615.1621 | 1590.6608 | 1568.7936 | 1532.6279 | 1497.7802 | 1492.0069 | 1486.2935 | 1480.638 | 1475.0362 | 1469.4846 | 1463.9812 | 1458.526 | 1453.1183 | 1447.7574 | 1442.4421
OPEX | Unidad | 2017 | 2018 | 2019 | 2020 | 2021 | 2022 | 2023 | 2024 | 2025 | 2026 | 2027 | 2028 | 2029 | 2030 | 2031 | 2032 | 2033 | 2034 | 2035 | 2036 | 2037 | 2038 | 2039 | 2040 | 2041 | 2042 | 2043 | 2044 | 2045 | 2046 | 2047 | 2048 | 2049 | 2050 | 2051 | 2052 | 2053 | 2054 | 2055 | 2056 | 2057 | 2058 | 2059 | 2060
Gasolina motor | Millones USD 2020 | 0 | 0 | 0 | 0 | 0 | 0 | 0 | 0 | 0 | 108.4952 | 225.1743 | 351.3365 | 483.3092 | 620.4261 | 760.0552 | 905.4496 | 1054.1407 | 1199.7776 | 1210.1588 | 1206.8788 | 1212.5893 | 1214.7086 | 1202.391 | 1213.4938 | 1215.5055 | 1212.167 | 1213.4481 | 1208.4601 | 1187.429 | 1187.421 | 1176.9884 | 1163.3526 | 1139.2326 | 1115.4115 | 1111.1942 | 1107.0217 | 1102.8925 | 1098.8036 | 1094.7524 | 1090.7375 | 1086.7585 | 1082.8154 | 1078.9073 | 1075.0335
Diésel | Millones USD 2020 | 0 | 0 | 0 | 0 | 0 | 0 | 0 | 0 | 0 | 0 | 0 | 0 | 0 | 0 | 0 | 0 | 0 | 0 | 0 | 0 | 0 | 0 | 0 | 0 | 0 | 0 | 0 | 0 | 0 | 0 | 0 | 0 | 0 | 0 | 0 | 0 | 0 | 0 | 0 | 0 | 0 | 0 | 0 | 0
Electricidad Residencial | Millones USD 2020 | 0 | 0 | 0 | 0 | 0 | 0 | 0 | 0 | 0 | -20.8473 | -43.4396 | -68.3451 | -95.0657 | -117.5064 | -139.6035 | -169.4626 | -195.8133 | -225.975 | -233.182 | -241.3421 | -243.1 | -243.4198 | -249.7028 | -254.6914 | -259.7051 | -262.2603 | -253.9895 | -251.6285 | -260.6331 | -259.414 | -257.6986 | -256.2069 | -251.1408 | -246.5702 | -248.0193 | -249.4858 | -250.9695 | -252.4699 | -253.9864 | -255.5189 | -257.0674 | -258.6321 | -260.2129 | -261.8097
Gas Licuado | Millones USD 2020 | 0 | 0 | 0 | 0 | 0 | 0 | 0 | 0 | 0 | 0 | 0 | 0 | 0 | 0 | 0 | 0 | 0 | 0 | 0 | 0 | 0 | 0 | 0 | 0 | 0 | 0 | 0 | 0 | 0 | 0 | 0 | 0 | 0 | 0 | 0 | 0 | 0 | 0 | 0 | 0 | 0 | 0 | 0 | 0
Gas Natural | Millones USD 2020 | 0 | 0 | 0 | 0 | 0 | 0 | 0 | 0 | 0 | 0 | 0 | 0 | 0 | 0 | 0 | 0 | 0 | 0 | 0 | 0 | 0 | 0 | 0 | 0 | 0 | 0 | 0 | 0 | 0 | 0 | 0 | 0 | 0 | 0 | 0 | 0 | 0 | 0 | 0 | 0 | 0 | 0 | 0 | 0
Biodiésel | Millones USD 2020 | 0 | 0 | 0 | 0 | 0 | 0 | 0 | 0 | 0 | 0 | 0 | 0 | 0 | 0 | 0 | 0 | 0 | 0 | 0 | 0 | 0 | 0 | 0 | 0 | 0 | 0 | 0 | 0 | 0 | 0 | 0 | 0 | 0 | 0 | 0 | 0 | 0 | 0 | 0 | 0 | 0 | 0 | 0 | 0
Diésel Renovable | Millones USD 2020 | 0 | 0 | 0 | 0 | 0 | 0 | 0 | 0 | 0 | 0 | 0 | 0 | 0 | 0 | 0 | 0 | 0 | 0 | 0 | 0 | 0 | 0 | 0 | 0 | 0 | 0 | 0 | 0 | 0 | 0 | 0 | 0 | 0 | 0 | 0 | 0 | 0 | 0 | 0 | 0 | 0 | 0 | 0 | 0
Ethanol | Millones USD 2020 | 0 | 0 | 0 | 0 | 0 | 0 | 0 | 0 | 0 | 0 | 0 | 0 | 0 | 0 | 0 | 0 | 0 | 0 | 0 | 0 | 0 | 0 | 0 | 0 | 0 | 0 | 0 | 0 | 0 | 0 | 0 | 0 | 0 | 0 | 0 | 0 | 0 | 0 | 0 | 0 | 0 | 0 | 0 | 0
Hidrógeno (Zona Centro) | Millones USD 2020 | 0 | 0 | 0 | 0 | 0 | 0 | 0 | 0 | 0 | 0 | 0 | 0 | 0 | 0 | 0 | 0 | 0 | 0 | 0 | 0 | 0 | 0 | 0 | 0 | 0 | 0 | 0 | 0 | 0 | 0 | 0 | 0 | 0 | 0 | 0 | 0 | 0 | 0 | 0 | 0 | 0 | 0 | 0 | 0
Petróleos Combustibles | Millones USD 2020 | 0 | 0 | 0 | 0 | 0 | 0 | 0 | 0 | 0 | 0 | 0 | 0 | 0 | 0 | 0 | 0 | 0 | 0 | 0 | 0 | 0 | 0 | 0 | 0 | 0 | 0 | 0 | 0 | 0 | 0 | 0 | 0 | 0 | 0 | 0 | 0 | 0 | 0 | 0 | 0 | 0 | 0 | 0 | 0
Jet Kerosene | Millones USD 2020 | 0 | 0 | 0 | 0 | 0 | 0 | 0 | 0 | 0 | 0 | 0 | 0 | 0 | 0 | 0 | 0 | 0 | 0 | 0 | 0 | 0 | 0 | 0 | 0 | 0 | 0 | 0 | 0 | 0 | 0 | 0 | 0 | 0 | 0 | 0 | 0 | 0 | 0 | 0 | 0 | 0 | 0 | 0 | 0
Gasolina Aviación | Millones USD 2020 | 0 | 0 | 0 | 0 | 0 | 0 | 0 | 0 | 0 | 0 | 0 | 0 | 0 | 0 | 0 | 0 | 0 | 0 | 0 | 0 | 0 | 0 | 0 | 0 | 0 | 0 | 0 | 0 | 0 | 0 | 0 | 0 | 0 | 0 | 0 | 0 | 0 | 0 | 0 | 0 | 0 | 0 | 0 | 0
Kerojet HEFA | Millones USD 2020 | 0 | 0 | 0 | 0 | 0 | 0 | 0 | 0 | 0 | 0 | 0 | 0 | 0 | 0 | 0 | 0 | 0 | 0 | 0 | 0 | 0 | 0 | 0 | 0 | 0 | 0 | 0 | 0 | 0 | 0 | 0 | 0 | 0 | 0 | 0 | 0 | 0 | 0 | 0 | 0 | 0 | 0 | 0 | 0
Kerojet Sintético | Millones USD 2020 | 0 | 0 | 0 | 0 | 0 | 0 | 0 | 0 | 0 | 0 | 0 | 0 | 0 | 0 | 0 | 0 | 0 | 0 | 0 | 0 | 0 | 0 | 0 | 0 | 0 | 0 | 0 | 0 | 0 | 0 | 0 | 0 | 0 | 0 | 0 | 0 | 0 | 0 | 0 | 0 | 0 | 0 | 0 | 0
Total | Millones USD | 0 | 0 | 0 | 0 | 0 | 0 | 0 | 0 | 0 | 87.6479 | 181.7348 | 282.9914 | 388.2435 | 502.9198 | 620.4516 | 735.987 | 858.3274 | 973.8026 | 976.9769 | 965.5367 | 969.4893 | 971.2888 | 952.6882 | 958.8024 | 955.8004 | 949.9066 | 959.4586 | 956.8316 | 926.7959 | 928.007 | 919.2898 | 907.1458 | 888.0919 | 868.8413 | 863.1749 | 857.5359 | 851.923 | 846.3338 | 840.766 | 835.2186 | 829.6911 | 824.1833 | 818.6945 | 813.2238
OPEX (2024-2050) | Millones USD | 2017: 6258.4197; 2018: 1037.1762
Vehículos convertidos | Unidad | 2017 | 2018 | 2019 | 2020 | 2021 | 2022 | 2023 | 2024 | 2025 | 2026 | 2027 | 2028 | 2029 | 2030 | 2031 | 2032 | 2033 | 2034 | 2035 | 2036 | 2037 | 2038 | 2039 | 2040 | 2041 | 2042 | 2043 | 2044 | 2045 | 2046 | 2047 | 2048 | 2049 | 2050 | 2051 | 2052 | 2053 | 2054 | 2055 | 2056 | 2057 | 2058 | 2059 | 2060
Conversos | veh |  | 0 | 0 | 0 | 0 | 0 | 0 | 0 | 0 | 67685.9831 | 71820.5606 | 75815.3884 | 79396.7284 | 82567.6421 | 84958.7513 | 86821.013 | 88048.1488 | 88999.5208 | 7545.8032 | 0 | 0 | 0 | 0 | 0 | 0 | 0 | 0 | 0 | 0 | 0 | 0 | 0 | 0 | 0 | 0 | 0 | 0 | 0 | 0 | 0 | 0 | 0 | 0 | 0
Vida Util | años | 6258.4197 2017: 10
Proyección del costo de conversión | Unidad | 2017 | 2018 | 2019 | 2020 | 2021 | 2022 | 2023 | 2024 | 2025 | 2026 | 2027 | 2028 | 2029 | 2030 | 2031 | 2032 | 2033 | 2034 | 2035 | 2036 | 2037 | 2038 | 2039 | 2040 | 2041 | 2042 | 2043 | 2044 | 2045 | 2046 | 2047 | 2048 | 2049 | 2050 | 2051 | 2052 | 2053 | 2054 | 2055 | 2056 | 2057 | 2058 | 2059 | 2060
Costo Total | USD/veh | 35581.8257 | 32661.8257 | 24501.8257 | 21101.8257 | 19031.8257 | 18141.8257 | 16621.8257 | 16621.8257 | 16621.8257 | 16244.8398 | 15301.7178 | 14492.0909 | 13341.8257 | 13200.4139 | 12688.2178 | 12248.5209 | 12061.8257 | 12061.8257 | 12061.8257 | 12061.8257 | 12061.8257 | 12061.8257 | 12061.8257 | 12061.8257 | 12061.8257 | 12061.8257 | 12061.8257 | 12061.8257 | 12061.8257 | 12061.8257 | 12061.8257 | 12061.8257 | 12061.8257 | 12061.8257 | 12061.8257 | 12061.8257 | 12061.8257 | 12061.8257 | 12061.8257 | 12061.8257 | 12061.8257 | 12061.8257 | 12061.8257 | 12061.8257
CAPEX | Unidad | 2017 | 2018 | 2019 | 2020 | 2021 | 2022 | 2023 | 2024 | 2025 | 2026 | 2027 | 2028 | 2029 | 2030 | 2031 | 2032 | 2033 | 2034 | 2035 | 2036 | 2037 | 2038 | 2039 | 2040 | 2041 | 2042 | 2043 | 2044 | 2045 | 2046 | 2047 | 2048 | 2049 | 2050 | 2051 | 2052 | 2053 | 2054 | 2055 | 2056 | 2057 | 2058 | 2059 | 2060
Total | Millones USD | 0 | 0 | 0 | 0 | 0 | 0 | 0 | 0 | 0 | 1099.5479 | 1098.978 | 1098.7235 | 1059.2973 | 1089.927 | 1077.9751 | 1063.429 | 1062.0214 | 1073.4967 | 91.0162 | 816.4165 | 866.2871 | 914.472 | 957.6695 | 995.9165 | 1024.7576 | 1047.2199 | 1062.0214 | 1073.4967 | 91.0162 | 816.4165 | 866.2871 | 914.472 | 957.6695 | 995.9165 | 1024.7576 | 1047.2199 | 1062.0214 | 1073.4967 | 91.0162 | 816.4165 | 866.2871 | 914.472 | 957.6695 | 995.9165
CAPEX (2024-2050) | Millones USD 2020 | 2017: 8653.8836; 2018: 4086.3518
Ir a Hoja Resumen | bar: 2017 to 2019
Vehículos convertidos | Unidad | 2017 | 2018 | 2019 | 2020 | 2021 | 2022 | 2023 | 2024 | 2025 | 2026 | 2027 | 2028 | 2029 | 2030 | 2031 | 2032 | 2033 | 2034 | 2035 | 2036 | 2037 | 2038 | 2039 | 2040 | 2041 | 2042 | 2043 | 2044 | 2045 | 2046 | 2047 | 2048 | 2049 | 2050 | 2051 | 2052 | 2053 | 2054 | 2055 | 2056 | 2057 | 2058 | 2059 | 2060
2017 | 0 | 0 | 0 | 0 | 0 | 0 | 0 | 0 | 0 | 0 | 0 | 0 | 0 | 0 | 0 | 0 | 0 | 0 | 0 | 0 | 0 | 0 | 0 | 0 | 0 | 0 | 0 | 0 | 0 | 0 | 0 | 0 | 0 | 0 | 0 | 0 | 0 | 0 | 0 | 0 | 0 | 0 | 0 | 0 | 0
2018 | 0 | 0 | 0 | 0 | 0 | 0 | 0 | 0 | 0 | 0 | 0 | 0 | 0 | 0 | 0 | 0 | 0 | 0 | 0 | 0 | 0 | 0 | 0 | 0 | 0 | 0 | 0 | 0 | 0 | 0 | 0 | 0 | 0 | 0 | 0 | 0 | 0 | 0 | 0 | 0 | 0 | 0 | 0 | 0 | 0
2019 | 0 | 0 | 0 | 0 | 0 | 0 | 0 | 0 | 0 | 0 | 0 | 0 | 0 | 0 | 0 | 0 | 0 | 0 | 0 | 0 | 0 | 0 | 0 | 0 | 0 | 0 | 0 | 0 | 0 | 0 | 0 | 0 | 0 | 0 | 0 | 0 | 0 | 0 | 0 | 0 | 0 | 0 | 0 | 0 | 0
2020 | 0 | 0 | 0 | 0 | 0 | 0 | 0 | 0 | 0 | 0 | 0 | 0 | 0 | 0 | 0 | 0 | 0 | 0 | 0 | 0 | 0 | 0 | 0 | 0 | 0 | 0 | 0 | 0 | 0 | 0 | 0 | 0 | 0 | 0 | 0 | 0 | 0 | 0 | 0 | 0 | 0 | 0 | 0 | 0 | 0
2021 | 0 | 0 | 0 | 0 | 0 | 0 | 0 | 0 | 0 | 0 | 0 | 0 | 0 | 0 | 0 | 0 | 0 | 0 | 0 | 0 | 0 | 0 | 0 | 0 | 0 | 0 | 0 | 0 | 0 | 0 | 0 | 0 | 0 | 0 | 0 | 0 | 0 | 0 | 0 | 0 | 0 | 0 | 0 | 0 | 0
2022 | 0 | 0 | 0 | 0 | 0 | 0 | 0 | 0 | 0 | 0 | 0 | 0 | 0 | 0 | 0 | 0 | 0 | 0 | 0 | 0 | 0 | 0 | 0 | 0 | 0 | 0 | 0 | 0 | 0 | 0 | 0 | 0 | 0 | 0 | 0 | 0 | 0 | 0 | 0 | 0 | 0 | 0 | 0 | 0 | 0
2023 | 0 | 0 | 0 | 0 | 0 | 0 | 0 | 0 | 0 | 0 | 0 | 0 | 0 | 0 | 0 | 0 | 0 | 0 | 0 | 0 | 0 | 0 | 0 | 0 | 0 | 0 | 0 | 0 | 0 | 0 | 0 | 0 | 0 | 0 | 0 | 0 | 0 | 0 | 0 | 0 | 0 | 0 | 0 | 0 | 0
2024 | 0 | 0 | 0 | 0 | 0 | 0 | 0 | 0 | 0 | 0 | 0 | 0 | 0 | 0 | 0 | 0 | 0 | 0 | 0 | 0 | 0 | 0 | 0 | 0 | 0 | 0 | 0 | 0 | 0 | 0 | 0 | 0 | 0 | 0 | 0 | 0 | 0 | 0 | 0 | 0 | 0 | 0 | 0 | 0 | 0
2025 | 0 | 0 | 0 | 0 | 0 | 0 | 0 | 0 | 0 | 0 | 0 | 0 | 0 | 0 | 0 | 0 | 0 | 0 | 0 | 0 | 0 | 0 | 0 | 0 | 0 | 0 | 0 | 0 | 0 | 0 | 0 | 0 | 0 | 0 | 0 | 0 | 0 | 0 | 0 | 0 | 0 | 0 | 0 | 0 | 0
2026 | 67685.9831 | 0 | 0 | 0 | 0 | 0 | 0 | 0 | 0 | 0 | 67685.9831 | 0 | 0 | 0 | 0 | 0 | 0 | 0 | 0 | 0 | 67685.9831 | 0 | 0 | 0 | 0 | 0 | 0 | 0 | 0 | 0 | 67685.9831 | 0 | 0 | 0 | 0 | 0 | 0 | 0 | 0 | 0 | 67685.9831 | 0 | 0 | 0 | 0
2027 | 71820.5606 | 0 | 0 | 0 | 0 | 0 | 0 | 0 | 0 | 0 | 0 | 71820.5606 | 0 | 0 | 0 | 0 | 0 | 0 | 0 | 0 | 0 | 71820.5606 | 0 | 0 | 0 | 0 | 0 | 0 | 0 | 0 | 0 | 71820.5606 | 0 | 0 | 0 | 0 | 0 | 0 | 0 | 0 | 0 | 71820.5606 | 0 | 0 | 0
2028 | 75815.3884 | 0 | 0 | 0 | 0 | 0 | 0 | 0 | 0 | 0 | 0 | 0 | 75815.3884 | 0 | 0 | 0 | 0 | 0 | 0 | 0 | 0 | 0 | 75815.3884 | 0 | 0 | 0 | 0 | 0 | 0 | 0 | 0 | 0 | 75815.3884 | 0 | 0 | 0 | 0 | 0 | 0 | 0 | 0 | 0 | 75815.3884 | 0 | 0
2029 | 79396.7284 | 0 | 0 | 0 | 0 | 0 | 0 | 0 | 0 | 0 | 0 | 0 | 0 | 79396.7284 | 0 | 0 | 0 | 0 | 0 | 0 | 0 | 0 | 0 | 79396.7284 | 0 | 0 | 0 | 0 | 0 | 0 | 0 | 0 | 0 | 79396.7284 | 0 | 0 | 0 | 0 | 0 | 0 | 0 | 0 | 0 | 79396.7284 | 0
2030 | 82567.6421 | 0 | 0 | 0 | 0 | 0 | 0 | 0 | 0 | 0 | 0 | 0 | 0 | 0 | 82567.6421 | 0 | 0 | 0 | 0 | 0 | 0 | 0 | 0 | 0 | 82567.6421 | 0 | 0 | 0 | 0 | 0 | 0 | 0 | 0 | 0 | 82567.6421 | 0 | 0 | 0 | 0 | 0 | 0 | 0 | 0 | 0 | 82567.6421
2031 | 84958.7513 | 0 | 0 | 0 | 0 | 0 | 0 | 0 | 0 | 0 | 0 | 0 | 0 | 0 | 0 | 84958.7513 | 0 | 0 | 0 | 0 | 0 | 0 | 0 | 0 | 0 | 84958.7513 | 0 | 0 | 0 | 0 | 0 | 0 | 0 | 0 | 0 | 84958.7513 | 0 | 0 | 0 | 0 | 0 | 0 | 0 | 0 | 0
2032 | 86821.013 | 0 | 0 | 0 | 0 | 0 | 0 | 0 | 0 | 0 | 0 | 0 | 0 | 0 | 0 | 0 | 86821.013 | 0 | 0 | 0 | 0 | 0 | 0 | 0 | 0 | 0 | 86821.013 | 0 | 0 | 0 | 0 | 0 | 0 | 0 | 0 | 0 | 86821.013 | 0 | 0 | 0 | 0 | 0 | 0 | 0 | 0
2033 | 88048.1488 | 0 | 0 | 0 | 0 | 0 | 0 | 0 | 0 | 0 | 0 | 0 | 0 | 0 | 0 | 0 | 0 | 88048.1488 | 0 | 0 | 0 | 0 | 0 | 0 | 0 | 0 | 0 | 88048.1488 | 0 | 0 | 0 | 0 | 0 | 0 | 0 | 0 | 0 | 88048.1488 | 0 | 0 | 0 | 0 | 0 | 0 | 0
2034 | 88999.5208 | 0 | 0 | 0 | 0 | 0 | 0 | 0 | 0 | 0 | 0 | 0 | 0 | 0 | 0 | 0 | 0 | 0 | 88999.5208 | 0 | 0 | 0 | 0 | 0 | 0 | 0 | 0 | 0 | 88999.5208 | 0 | 0 | 0 | 0 | 0 | 0 | 0 | 0 | 0 | 88999.5208 | 0 | 0 | 0 | 0 | 0 | 0
2035 | 7545.8032 | 0 | 0 | 0 | 0 | 0 | 0 | 0 | 0 | 0 | 0 | 0 | 0 | 0 | 0 | 0 | 0 | 0 | 0 | 7545.8032 | 0 | 0 | 0 | 0 | 0 | 0 | 0 | 0 | 0 | 7545.8032 | 0 | 0 | 0 | 0 | 0 | 0 | 0 | 0 | 0 | 7545.8032 | 0 | 0 | 0 | 0 | 0
2036 | 0 | 0 | 0 | 0 | 0 | 0 | 0 | 0 | 0 | 0 | 0 | 0 | 0 | 0 | 0 | 0 | 0 | 0 | 0 | 0 | 0 | 0 | 0 | 0 | 0 | 0 | 0 | 0 | 0 | 0 | 0 | 0 | 0 | 0 | 0 | 0 | 0 | 0 | 0 | 0 | 0 | 0 | 0 | 0 | 0
2037 | 0 | 0 | 0 | 0 | 0 | 0 | 0 | 0 | 0 | 0 | 0 | 0 | 0 | 0 | 0 | 0 | 0 | 0 | 0 | 0 | 0 | 0 | 0 | 0 | 0 | 0 | 0 | 0 | 0 | 0 | 0 | 0 | 0 | 0 | 0 | 0 | 0 | 0 | 0 | 0 | 0 | 0 | 0 | 0 | 0
2038 | 0 | 0 | 0 | 0 | 0 | 0 | 0 | 0 | 0 | 0 | 0 | 0 | 0 | 0 | 0 | 0 | 0 | 0 | 0 | 0 | 0 | 0 | 0 | 0 | 0 | 0 | 0 | 0 | 0 | 0 | 0 | 0 | 0 | 0 | 0 | 0 | 0 | 0 | 0 | 0 | 0 | 0 | 0 | 0 | 0
2039 | 0 | 0 | 0 | 0 | 0 | 0 | 0 | 0 | 0 | 0 | 0 | 0 | 0 | 0 | 0 | 0 | 0 | 0 | 0 | 0 | 0 | 0 | 0 | 0 | 0 | 0 | 0 | 0 | 0 | 0 | 0 | 0 | 0 | 0 | 0 | 0 | 0 | 0 | 0 | 0 | 0 | 0 | 0 | 0 | 0
2040 | 0 | 0 | 0 | 0 | 0 | 0 | 0 | 0 | 0 | 0 | 0 | 0 | 0 | 0 | 0 | 0 | 0 | 0 | 0 | 0 | 0 | 0 | 0 | 0 | 0 | 0 | 0 | 0 | 0 | 0 | 0 | 0 | 0 | 0 | 0 | 0 | 0 | 0 | 0 | 0 | 0 | 0 | 0 | 0 | 0
2041 | 0 | 0 | 0 | 0 | 0 | 0 | 0 | 0 | 0 | 0 | 0 | 0 | 0 | 0 | 0 | 0 | 0 | 0 | 0 | 0 | 0 | 0 | 0 | 0 | 0 | 0 | 0 | 0 | 0 | 0 | 0 | 0 | 0 | 0 | 0 | 0 | 0 | 0 | 0 | 0 | 0 | 0 | 0 | 0 | 0
2042 | 0 | 0 | 0 | 0 | 0 | 0 | 0 | 0 | 0 | 0 | 0 | 0 | 0 | 0 | 0 | 0 | 0 | 0 | 0 | 0 | 0 | 0 | 0 | 0 | 0 | 0 | 0 | 0 | 0 | 0 | 0 | 0 | 0 | 0 | 0 | 0 | 0 | 0 | 0 | 0 | 0 | 0 | 0 | 0 | 0
2043 | 0 | 0 | 0 | 0 | 0 | 0 | 0 | 0 | 0 | 0 | 0 | 0 | 0 | 0 | 0 | 0 | 0 | 0 | 0 | 0 | 0 | 0 | 0 | 0 | 0 | 0 | 0 | 0 | 0 | 0 | 0 | 0 | 0 | 0 | 0 | 0 | 0 | 0 | 0 | 0 | 0 | 0 | 0 | 0 | 0
2044 | 0 | 0 | 0 | 0 | 0 | 0 | 0 | 0 | 0 | 0 | 0 | 0 | 0 | 0 | 0 | 0 | 0 | 0 | 0 | 0 | 0 | 0 | 0 | 0 | 0 | 0 | 0 | 0 | 0 | 0 | 0 | 0 | 0 | 0 | 0 | 0 | 0 | 0 | 0 | 0 | 0 | 0 | 0 | 0 | 0
2045 | 0 | 0 | 0 | 0 | 0 | 0 | 0 | 0 | 0 | 0 | 0 | 0 | 0 | 0 | 0 | 0 | 0 | 0 | 0 | 0 | 0 | 0 | 0 | 0 | 0 | 0 | 0 | 0 | 0 | 0 | 0 | 0 | 0 | 0 | 0 | 0 | 0 | 0 | 0 | 0 | 0 | 0 | 0 | 0 | 0
2046 | 0 | 0 | 0 | 0 | 0 | 0 | 0 | 0 | 0 | 0 | 0 | 0 | 0 | 0 | 0 | 0 | 0 | 0 | 0 | 0 | 0 | 0 | 0 | 0 | 0 | 0 | 0 | 0 | 0 | 0 | 0 | 0 | 0 | 0 | 0 | 0 | 0 | 0 | 0 | 0 | 0 | 0 | 0 | 0 | 0
2047 | 0 | 0 | 0 | 0 | 0 | 0 | 0 | 0 | 0 | 0 | 0 | 0 | 0 | 0 | 0 | 0 | 0 | 0 | 0 | 0 | 0 | 0 | 0 | 0 | 0 | 0 | 0 | 0 | 0 | 0 | 0 | 0 | 0 | 0 | 0 | 0 | 0 | 0 | 0 | 0 | 0 | 0 | 0 | 0 | 0
2048 | 0 | 0 | 0 | 0 | 0 | 0 | 0 | 0 | 0 | 0 | 0 | 0 | 0 | 0 | 0 | 0 | 0 | 0 | 0 | 0 | 0 | 0 | 0 | 0 | 0 | 0 | 0 | 0 | 0 | 0 | 0 | 0 | 0 | 0 | 0 | 0 | 0 | 0 | 0 | 0 | 0 | 0 | 0 | 0 | 0
2049 | 0 | 0 | 0 | 0 | 0 | 0 | 0 | 0 | 0 | 0 | 0 | 0 | 0 | 0 | 0 | 0 | 0 | 0 | 0 | 0 | 0 | 0 | 0 | 0 | 0 | 0 | 0 | 0 | 0 | 0 | 0 | 0 | 0 | 0 | 0 | 0 | 0 | 0 | 0 | 0 | 0 | 0 | 0 | 0 | 0
2050 | 0 | 0 | 0 | 0 | 0 | 0 | 0 | 0 | 0 | 0 | 0 | 0 | 0 | 0 | 0 | 0 | 0 | 0 | 0 | 0 | 0 | 0 | 0 | 0 | 0 | 0 | 0 | 0 | 0 | 0 | 0 | 0 | 0 | 0 | 0 | 0 | 0 | 0 | 0 | 0 | 0 | 0 | 0 | 0 | 0
2051 | 0 | 0 | 0 | 0 | 0 | 0 | 0 | 0 | 0 | 0 | 0 | 0 | 0 | 0 | 0 | 0 | 0 | 0 | 0 | 0 | 0 | 0 | 0 | 0 | 0 | 0 | 0 | 0 | 0 | 0 | 0 | 0 | 0 | 0 | 0 | 0 | 0 | 0 | 0 | 0 | 0 | 0 | 0 | 0 | 0
2052 | 0 | 0 | 0 | 0 | 0 | 0 | 0 | 0 | 0 | 0 | 0 | 0 | 0 | 0 | 0 | 0 | 0 | 0 | 0 | 0 | 0 | 0 | 0 | 0 | 0 | 0 | 0 | 0 | 0 | 0 | 0 | 0 | 0 | 0 | 0 | 0 | 0 | 0 | 0 | 0 | 0 | 0 | 0 | 0 | 0
2053 | 0 | 0 | 0 | 0 | 0 | 0 | 0 | 0 | 0 | 0 | 0 | 0 | 0 | 0 | 0 | 0 | 0 | 0 | 0 | 0 | 0 | 0 | 0 | 0 | 0 | 0 | 0 | 0 | 0 | 0 | 0 | 0 | 0 | 0 | 0 | 0 | 0 | 0 | 0 | 0 | 0 | 0 | 0 | 0 | 0
2054 | 0 | 0 | 0 | 0 | 0 | 0 | 0 | 0 | 0 | 0 | 0 | 0 | 0 | 0 | 0 | 0 | 0 | 0 | 0 | 0 | 0 | 0 | 0 | 0 | 0 | 0 | 0 | 0 | 0 | 0 | 0 | 0 | 0 | 0 | 0 | 0 | 0 | 0 | 0 | 0 | 0 | 0 | 0 | 0 | 0
2055 | 0 | 0 | 0 | 0 | 0 | 0 | 0 | 0 | 0 | 0 | 0 | 0 | 0 | 0 | 0 | 0 | 0 | 0 | 0 | 0 | 0 | 0 | 0 | 0 | 0 | 0 | 0 | 0 | 0 | 0 | 0 | 0 | 0 | 0 | 0 | 0 | 0 | 0 | 0 | 0 | 0 | 0 | 0 | 0 | 0
2056 | 0 | 0 | 0 | 0 | 0 | 0 | 0 | 0 | 0 | 0 | 0 | 0 | 0 | 0 | 0 | 0 | 0 | 0 | 0 | 0 | 0 | 0 | 0 | 0 | 0 | 0 | 0 | 0 | 0 | 0 | 0 | 0 | 0 | 0 | 0 | 0 | 0 | 0 | 0 | 0 | 0 | 0 | 0 | 0 | 0
2057 | 0 | 0 | 0 | 0 | 0 | 0 | 0 | 0 | 0 | 0 | 0 | 0 | 0 | 0 | 0 | 0 | 0 | 0 | 0 | 0 | 0 | 0 | 0 | 0 | 0 | 0 | 0 | 0 | 0 | 0 | 0 | 0 | 0 | 0 | 0 | 0 | 0 | 0 | 0 | 0 | 0 | 0 | 0 | 0 | 0
2058 | 0 | 0 | 0 | 0 | 0 | 0 | 0 | 0 | 0 | 0 | 0 | 0 | 0 | 0 | 0 | 0 | 0 | 0 | 0 | 0 | 0 | 0 | 0 | 0 | 0 | 0 | 0 | 0 | 0 | 0 | 0 | 0 | 0 | 0 | 0 | 0 | 0 | 0 | 0 | 0 | 0 | 0 | 0 | 0 | 0
2059 | 0 | 0 | 0 | 0 | 0 | 0 | 0 | 0 | 0 | 0 | 0 | 0 | 0 | 0 | 0 | 0 | 0 | 0 | 0 | 0 | 0 | 0 | 0 | 0 | 0 | 0 | 0 | 0 | 0 | 0 | 0 | 0 | 0 | 0 | 0 | 0 | 0 | 0 | 0 | 0 | 0 | 0 | 0 | 0 | 0
2060 | 0 | 0 | 0 | 0 | 0 | 0 | 0 | 0 | 0 | 0 | 0 | 0 | 0 | 0 | 0 | 0 | 0 | 0 | 0 | 0 | 0 | 0 | 0 | 0 | 0 | 0 | 0 | 0 | 0 | 0 | 0 | 0 | 0 | 0 | 0 | 0 | 0 | 0 | 0 | 0 | 0 | 0 | 0 | 0 | 0
|  | 0 | 0 | 0 | 0 | 0 | 0 | 0 | 0 | 0 | 67685.9831 | 71820.5606 | 75815.3884 | 79396.7284 | 82567.6421 | 84958.7513 | 86821.013 | 88048.1488 | 88999.5208 | 7545.8032 | 67685.9831 | 71820.5606 | 75815.3884 | 79396.7284 | 82567.6421 | 84958.7513 | 86821.013 | 88048.1488 | 88999.5208 | 7545.8032 | 67685.9831 | 71820.5606 | 75815.3884 | 79396.7284 | 82567.6421 | 84958.7513 | 86821.013 | 88048.1488 | 88999.5208 | 7545.8032 | 67685.9831 | 71820.5606 | 75815.3884 | 79396.7284 | 82567.6421

## C_Est_HDV
Esc Base | Unidad | 2017 | 2018 | 2019 | 2020 | 2021 | 2022 | 2023 | 2024 | 2025 | 2026 | 2027 | 2028 | 2029 | 2030 | 2031 | 2032 | 2033 | 2034 | 2035 | 2036 | 2037 | 2038 | 2039 | 2040 | 2041 | 2042 | 2043 | 2044 | 2045 | 2046 | 2047 | 2048 | 2049 | 2050 | 2051 | 2052 | 2053 | 2054 | 2055 | 2056 | 2057 | 2058 | 2059 | 2060
Gasolina | Tcal | 36678.4389 | 36474.4142 | 37224.1719 | 31460.2616 | 38688.136 | 41597.474 | 50113.1331 | 51611.5587 | 52912.7669 | 54211.3964 | 55454.0909 | 56819.9577 | 58031.3743 | 59040.7179 | 60069.5388 | 61001.3825 | 62300.9282 | 63284.2131 | 64386.4384 | 65085.6997 | 66088.6269 | 66851.0509 | 67437.7832 | 68041.2397 | 68578.7825 | 69062.3615 | 69330.9324 | 69434.3682 | 69289.2214 | 68836.2658 | 68091.4361 | 67183.9659 | 65398.4731 | 63336.8276 | 61034.2604 | 58412.6448 | 55477.1445 | 52252.7385 | 48785.7326 | 45141.9602 | 41401.5903 | 37651.4779 | 33976.8075 | 30453.7265
Diésel | Tcal | 49108.4969 | 51396.4008 | 52186.4719 | 50978.7824 | 50991.34 | 53243.0798 | 56002.483 | 57761.8356 | 59504.8957 | 61306.7854 | 63015.3811 | 64786.4971 | 66478.0814 | 67837.0892 | 69356.6056 | 70801.7854 | 72510.2887 | 73988.4943 | 75355.3411 | 76617.2453 | 78102.0999 | 79416.7315 | 80586.5986 | 81684.9643 | 82813.1495 | 83901.3187 | 84823.2823 | 85618.4724 | 86184.5277 | 86551.4139 | 86691.94 | 86715.3682 | 86190.0283 | 85401.3037 | 84506.3921 | 83405.1832 | 82106.9103 | 80638.4053 | 79044.4554 | 77384.0403 | 75723.3508 | 74127.0658 | 72650.308 | 71333.284
Electricidad | Tcal | 447.1338 | 584.9408 | 737.1277 | 531.5397 | 649.7208 | 755.7199 | 399.3058 | 423.0944 | 447.5245 | 459.5185 | 472.9552 | 489.0025 | 506.76 | 578.5549 | 602.7828 | 629.325 | 663.6825 | 702.1674 | 804.8598 | 859.0802 | 928.5331 | 1011.495 | 1111.5994 | 1258.2308 | 1411.5051 | 1601.7399 | 1834.7506 | 2122.3989 | 2487.5932 | 2918.5103 | 3443.6484 | 4088.5486 | 4828.8799 | 5720.0903 | 6735.5811 | 7911.5297 | 9242.7976 | 10717.0692 | 12311.5042 | 13993.8145 | 15725.2756 | 17464.9139 | 19173.812 | 20818.5668
GLP | Tcal | 276.6806 | 229.6181 | 131.1889 | 149.3346 | 190.3837 | 192.9296 | 75.1818 | 77.7369 | 79.905 | 82.1265 | 84.4229 | 87.0553 | 89.3658 | 91.1743 | 93.0042 | 94.6133 | 97.3381 | 99.254 | 101.6294 | 102.9349 | 105.2583 | 107.2057 | 108.7966 | 110.6511 | 112.5584 | 114.6042 | 116.3392 | 117.9815 | 119.4426 | 120.5901 | 121.4882 | 122.6816 | 122.9638 | 123.2783 | 123.9364 | 124.5296 | 125.0521 | 125.5013 | 125.879 | 126.1926 | 126.4554 | 126.6855 | 126.905 | 127.1375
GN | Tcal | 183.3612 | 150.7004 | 154.5206 | 80.7182 | 86.5042 | 91.988 | 6.7322 | 6.8672 | 6.9456 | 7.0098 | 7.0406 | 7.0872 | 7.0827 | 7.0151 | 6.938 | 6.8293 | 6.8023 | 6.6956 | 6.6134 | 6.444 | 6.3397 | 6.2029 | 6.0395 | 5.8892 | 5.7394 | 5.5946 | 5.4339 | 5.2703 | 5.1022 | 4.9266 | 4.7489 | 4.5895 | 4.412 | 4.2492 | 4.1024 | 3.9661 | 3.8397 | 3.7228 | 3.6151 | 3.5161 | 3.4254 | 3.3429 | 3.2681 | 3.2007
Biodiésel | Tcal | 0 | 0 | 0 | 0 | 0 | 0 | 0 | 0 | 0 | 0 | 0 | 0 | 0 | 0 | 0 | 0 | 0 | 0 | 0 | 0 | 0 | 0 | 0 | 0 | 0 | 0 | 0 | 0 | 0 | 0 | 0 | 0 | 0 | 0 | 0 | 0 | 0 | 0 | 0 | 0 | 0 | 0 | 0 | 0
Diésel Renovable | Tcal | 0 | 0 | 0 | 0 | 0 | 0 | 0 | 0 | 0 | 0 | 0 | 0 | 0 | 0 | 0 | 0 | 0 | 0 | 0 | 0 | 0 | 0 | 0 | 0 | 0 | 0 | 0 | 0 | 0 | 0 | 0 | 0 | 0 | 0 | 0 | 0 | 0 | 0 | 0 | 0 | 0 | 0 | 0 | 0
Etanol | Tcal | 0 | 0 | 0 | 0 | 0 | 0 | 0 | 0 | 0 | 0 | 0 | 0 | 0 | 0 | 0 | 0 | 0 | 0 | 0 | 0 | 0 | 0 | 0 | 0 | 0 | 0 | 0 | 0 | 0 | 0 | 0 | 0 | 0 | 0 | 0 | 0 | 0 | 0 | 0 | 0 | 0 | 0 | 0 | 0
Hidrógeno | Tcal | 0 | 0 | 0 | 0 | 0 | 0 | 1.3952 | 4.3886 | 10.1681 | 20.9259 | 38.1043 | 65.2477 | 104.5987 | 157.191 | 212.5807 | 271.2669 | 339.3976 | 416.0526 | 502.4542 | 594.5569 | 698.6266 | 810.9762 | 931.6053 | 1064.793 | 1208.4336 | 1359.6698 | 1512.3156 | 1666.4 | 1818.2949 | 1968.9574 | 2118.1835 | 2268.0658 | 2390.4643 | 2507.0051 | 2522.5014 | 2538.1598 | 2553.9795 | 2569.9559 | 2586.0855 | 2602.3671 | 2618.8026 | 2635.3936 | 2652.1409 | 2669.0445
Petróleo Combustible | Tcal | 3529.554 | 2630.5322 | 2630.5322 | 793.0102 | 1970.3499 | 1285.1745 | 975.4844 | 994.2735 | 1021.1888 | 1045.3197 | 1067.8629 | 1089.1436 | 1111.141 | 1133.6687 | 1155.9165 | 1178.2072 | 1198.3125 | 1219.308 | 1239.1014 | 1260.023 | 1278.7674 | 1297.4344 | 1315.9236 | 1333.2512 | 1349.6852 | 1365.0541 | 1379.9511 | 1394.0049 | 1407.2837 | 1419.9162 | 1431.7586 | 1442.0157 | 1452.1656 | 1461.0028 | 1468.082 | 1475.1102 | 1482.2224 | 1489.367 | 1496.5644 | 1503.8073 | 1511.0988 | 1518.4383 | 1525.8265 | 1533.2636
Kerosene Aviación | Tcal | 5162.7461 | 6074.467 | 6238.1163 | 2717.4244 | 3971.6935 | 4435.0761 | 4487.7628 | 4990.4468 | 5504.8667 | 6030.9907 | 6558.7054 | 7087.0308 | 7615.4034 | 8144.2304 | 8673.9225 | 9203.7782 | 9732.6162 | 10259.9355 | 10785.2441 | 11307.966 | 11827.2382 | 12341.8994 | 12850.7245 | 13352.5332 | 13846.0475 | 14329.8783 | 14802.5276 | 15262.4327 | 15708.0175 | 16137.7016 | 16549.8873 | 16942.9752 | 17315.3843 | 17665.5742 | 17992.063 | 18298.8182 | 18589.2569 | 18866.3041 | 19132.4522 | 19389.8174 | 19640.1911 | 19885.0856 | 20125.7748 | 20363.3309
Gasolina Aviación | Tcal | 54.8865 | 54.4493 | 52.9806 | 42.3113 | 22.3163 | 24.516 | 9.1263 | 9.1263 | 9.1263 | 9.1263 | 9.1263 | 9.1263 | 9.1263 | 9.1263 | 9.1263 | 9.1263 | 9.1263 | 9.1263 | 9.1263 | 9.1263 | 9.1263 | 9.1263 | 9.1263 | 9.1263 | 9.1263 | 9.1263 | 9.1263 | 9.1263 | 9.1263 | 9.1263 | 9.1263 | 9.1263 | 9.1263 | 9.1263 | 9.1263 | 9.1263 | 9.1263 | 9.1263 | 9.1263 | 9.1263 | 9.1263 | 9.1263 | 9.1263 | 9.1263
Kerojet HEFA | Tcal | 0 | 0 | 0 | 0 | 0 | 0 | 0 | 0 | 0 | 0 | 0 | 0 | 0 | 0 | 0 | 0 | 0 | 0 | 0 | 0 | 0 | 0 | 0 | 0 | 0 | 0 | 0 | 0 | 0 | 0 | 0 | 0 | 0 | 0 | 0 | 0 | 0 | 0 | 0 | 0 | 0 | 0 | 0 | 0
Kerojet Sintético | Tcal | 0 | 0 | 0 | 0 | 0 | 0 | 0 | 0 | 0 | 0 | 0 | 0 | 0 | 0 | 0 | 0 | 0 | 0 | 0 | 0 | 0 | 0 | 0 | 0 | 0 | 0 | 0 | 0 | 0 | 0 | 0 | 0 | 0 | 0 | 0 | 0 | 0 | 0 | 0 | 0 | 0 | 0 | 0 | 0
Total | Tcal | 95441.2981 | 97595.5228 | 99355.1101 | 86753.3824 | 96570.4444 | 101625.9579 | 112070.6047 | 115879.328 | 119497.3875 | 123173.1992 | 126707.6896 | 130440.148 | 133952.9336 | 136998.7677 | 140180.4154 | 143196.3141 | 146858.4923 | 149985.2468 | 153190.8081 | 155843.0763 | 159044.6165 | 161852.1222 | 164358.1972 | 166860.679 | 169335.0275 | 171749.3474 | 173814.659 | 175630.4552 | 177028.6094 | 177967.4082 | 178462.2173 | 178777.3368 | 177711.8976 | 176228.4575 | 174396.045 | 172179.0678 | 169590.3292 | 166672.1905 | 163495.4147 | 160154.6417 | 156759.3164 | 153421.5299 | 150243.9692 | 147310.6809
Esc CN | Unidad | 2017 | 2018 | 2019 | 2020 | 2021 | 2022 | 2023 | 2024 | 2025 | 2026 | 2027 | 2028 | 2029 | 2030 | 2031 | 2032 | 2033 | 2034 | 2035 | 2036 | 2037 | 2038 | 2039 | 2040 | 2041 | 2042 | 2043 | 2044 | 2045 | 2046 | 2047 | 2048 | 2049 | 2050 | 2051 | 2052 | 2053 | 2054 | 2055 | 2056 | 2057 | 2058 | 2059 | 2060
Gasolina | Tcal | 36678.4389 | 36474.4142 | 37224.1719 | 31460.2616 | 38688.136 | 41597.474 | 50113.1331 | 51611.5587 | 52912.7669 | 54211.3964 | 55454.0909 | 56819.9577 | 58031.3743 | 59040.7179 | 60069.5388 | 61001.3825 | 62300.9282 | 63284.2131 | 64386.4384 | 65085.6997 | 66088.6269 | 66851.0509 | 67437.7832 | 68041.2397 | 68578.7825 | 69062.3615 | 69330.9324 | 69434.3682 | 69289.2214 | 68836.2658 | 68091.4361 | 67183.9659 | 65398.4731 | 63336.8276 | 61034.2604 | 58412.6448 | 55477.1445 | 52252.7385 | 48785.7326 | 45141.9602 | 41401.5903 | 37651.4779 | 33976.8075 | 30453.7265
Diésel | Tcal | 49108.4969 | 51396.4008 | 52186.4719 | 50978.7824 | 50991.34 | 53243.0798 | 56002.483 | 57761.8356 | 59504.8957 | 61306.7854 | 63015.3811 | 64786.4971 | 66457.5148 | 67807.8568 | 69315.1025 | 70742.9684 | 72426.851 | 73870.5417 | 75188.7636 | 76383.0767 | 77773.1736 | 78956.7236 | 79946.6559 | 80799.4325 | 81596.8065 | 82246.0711 | 82599.1338 | 82674.9779 | 82360.6724 | 81691.9752 | 80667.0757 | 79435.2993 | 77640.3249 | 76785.7696 | 75825.9071 | 74658.8666 | 73293.8876 | 71757.8079 | 70095.4193 | 68365.7061 | 66634.863 | 64967.5718 | 63418.9578 | 62029.2296
Electricidad | Tcal | 447.1338 | 584.9408 | 737.1277 | 531.5397 | 649.7208 | 755.7199 | 399.3058 | 423.0944 | 447.5245 | 459.5185 | 472.9552 | 489.0025 | 506.76 | 578.5549 | 602.7828 | 629.325 | 663.6825 | 702.1674 | 804.8598 | 859.0802 | 928.5331 | 1011.495 | 1111.5994 | 1258.2308 | 1411.5051 | 1601.7399 | 1834.7506 | 2122.3989 | 2487.5932 | 2918.5103 | 3443.6484 | 4088.5486 | 4828.8799 | 5720.0903 | 6735.5811 | 7911.5297 | 9242.7976 | 10717.0692 | 12311.5042 | 13993.8145 | 15725.2756 | 17464.9139 | 19173.812 | 20818.5668
GLP | Tcal | 276.6806 | 229.6181 | 131.1889 | 149.3346 | 190.3837 | 192.9296 | 75.1818 | 77.7369 | 79.905 | 82.1265 | 84.4229 | 87.0553 | 89.3658 | 91.1743 | 93.0042 | 94.6133 | 97.3381 | 99.254 | 101.6294 | 102.9349 | 105.2583 | 107.2057 | 108.7966 | 110.6511 | 112.5584 | 114.6042 | 116.3392 | 117.9815 | 119.4426 | 120.5901 | 121.4882 | 122.6816 | 122.9638 | 123.2783 | 123.9364 | 124.5296 | 125.0521 | 125.5013 | 125.879 | 126.1926 | 126.4554 | 126.6855 | 126.905 | 127.1375
GN | Tcal | 183.3612 | 150.7004 | 154.5206 | 80.7182 | 86.5042 | 91.988 | 6.7322 | 6.8672 | 6.9456 | 7.0098 | 7.0406 | 7.0872 | 7.0827 | 7.0151 | 6.938 | 6.8293 | 6.8023 | 6.6956 | 6.6134 | 6.444 | 6.3397 | 6.2029 | 6.0395 | 5.8892 | 5.7394 | 5.5946 | 5.4339 | 5.2703 | 5.1022 | 4.9266 | 4.7489 | 4.5895 | 4.412 | 4.2492 | 4.1024 | 3.9661 | 3.8397 | 3.7228 | 3.6151 | 3.5161 | 3.4254 | 3.3429 | 3.2681 | 3.2007
Biodiésel | Tcal | 0 | 0 | 0 | 0 | 0 | 0 | 0 | 0 | 0 | 0 | 0 | 0 | 0 | 0 | 0 | 0 | 0 | 0 | 0 | 0 | 0 | 0 | 0 | 0 | 0 | 0 | 0 | 0 | 0 | 0 | 0 | 0 | 0 | 0 | 0 | 0 | 0 | 0 | 0 | 0 | 0 | 0 | 0 | 0
Diésel Renovable | Tcal | 0 | 0 | 0 | 0 | 0 | 0 | 0 | 0 | 0 | 0 | 0 | 0 | 0 | 0 | 0 | 0 | 0 | 0 | 0 | 0 | 0 | 0 | 0 | 0 | 0 | 0 | 0 | 0 | 0 | 0 | 0 | 0 | 0 | 0 | 0 | 0 | 0 | 0 | 0 | 0 | 0 | 0 | 0 | 0
Etanol | Tcal | 0 | 0 | 0 | 0 | 0 | 0 | 0 | 0 | 0 | 0 | 0 | 0 | 0 | 0 | 0 | 0 | 0 | 0 | 0 | 0 | 0 | 0 | 0 | 0 | 0 | 0 | 0 | 0 | 0 | 0 | 0 | 0 | 0 | 0 | 0 | 0 | 0 | 0 | 0 | 0 | 0 | 0 | 0 | 0
Hidrógeno | Tcal | 0 | 0 | 0 | 0 | 0 | 0 | 1.3952 | 4.3886 | 10.1681 | 20.9259 | 38.1043 | 65.2477 | 104.5987 | 157.191 | 212.5807 | 271.2669 | 339.3976 | 416.0526 | 502.4542 | 594.5569 | 698.6266 | 810.9762 | 931.6053 | 1064.793 | 1208.4336 | 1359.6698 | 1512.3156 | 1666.4 | 1818.2949 | 1968.9574 | 2118.1835 | 2268.0658 | 2390.4643 | 2507.0051 | 2522.5014 | 2538.1598 | 2553.9795 | 2569.9559 | 2586.0855 | 2602.3671 | 2618.8026 | 2635.3936 | 2652.1409 | 2669.0445
Petróleo Combustible | Tcal | 3529.554 | 2630.5322 | 2630.5322 | 793.0102 | 1970.3499 | 1285.1745 | 975.4844 | 994.2735 | 1021.1888 | 1045.3197 | 1067.8629 | 1089.1436 | 1111.141 | 1133.6687 | 1155.9165 | 1178.2072 | 1198.3125 | 1219.308 | 1239.1014 | 1260.023 | 1278.7674 | 1297.4344 | 1315.9236 | 1333.2512 | 1349.6852 | 1365.0541 | 1379.9511 | 1394.0049 | 1407.2837 | 1419.9162 | 1431.7586 | 1442.0157 | 1452.1656 | 1461.0028 | 1468.082 | 1475.1102 | 1482.2224 | 1489.367 | 1496.5644 | 1503.8073 | 1511.0988 | 1518.4383 | 1525.8265 | 1533.2636
Kerosene Aviación | Tcal | 5162.7461 | 6074.467 | 6238.1163 | 2717.4244 | 3971.6935 | 4435.0761 | 4487.7628 | 4990.4468 | 5504.8667 | 6030.9907 | 6558.7054 | 7087.0308 | 7615.4034 | 8144.2304 | 8673.9225 | 9203.7782 | 9732.6162 | 10259.9355 | 10785.2441 | 11307.966 | 11827.2382 | 12341.8994 | 12850.7245 | 13352.5332 | 13846.0475 | 14329.8783 | 14802.5276 | 15262.4327 | 15708.0175 | 16137.7016 | 16549.8873 | 16942.9752 | 17315.3843 | 17665.5742 | 17992.063 | 18298.8182 | 18589.2569 | 18866.3041 | 19132.4522 | 19389.8174 | 19640.1911 | 19885.0856 | 20125.7748 | 20363.3309
Gasolina Aviación | Tcal | 54.8865 | 54.4493 | 52.9806 | 42.3113 | 22.3163 | 24.516 | 9.1263 | 9.1263 | 9.1263 | 9.1263 | 9.1263 | 9.1263 | 9.1263 | 9.1263 | 9.1263 | 9.1263 | 9.1263 | 9.1263 | 9.1263 | 9.1263 | 9.1263 | 9.1263 | 9.1263 | 9.1263 | 9.1263 | 9.1263 | 9.1263 | 9.1263 | 9.1263 | 9.1263 | 9.1263 | 9.1263 | 9.1263 | 9.1263 | 9.1263 | 9.1263 | 9.1263 | 9.1263 | 9.1263 | 9.1263 | 9.1263 | 9.1263 | 9.1263 | 9.1263
Kerojet HEFA | Tcal | 0 | 0 | 0 | 0 | 0 | 0 | 0 | 0 | 0 | 0 | 0 | 0 | 0 | 0 | 0 | 0 | 0 | 0 | 0 | 0 | 0 | 0 | 0 | 0 | 0 | 0 | 0 | 0 | 0 | 0 | 0 | 0 | 0 | 0 | 0 | 0 | 0 | 0 | 0 | 0 | 0 | 0 | 0 | 0
Kerojet Sintético | Tcal | 0 | 0 | 0 | 0 | 0 | 0 | 0 | 0 | 0 | 0 | 0 | 0 | 0 | 0 | 0 | 0 | 0 | 0 | 0 | 0 | 0 | 0 | 0 | 0 | 0 | 0 | 0 | 0 | 0 | 0 | 0 | 0 | 0 | 0 | 0 | 0 | 0 | 0 | 0 | 0 | 0 | 0 | 0 | 0
Total | Tcal | 95441.2981 | 97595.5228 | 99355.1101 | 86753.3824 | 96570.4444 | 101625.9579 | 112070.6047 | 115879.328 | 119497.3875 | 123173.1992 | 126707.6896 | 130440.148 | 133932.367 | 136969.5353 | 140138.9123 | 143137.4971 | 146775.0546 | 149867.2942 | 153024.2306 | 155608.9076 | 158715.6902 | 161392.1143 | 163718.2544 | 165975.1472 | 168118.6844 | 170094.0997 | 171590.5105 | 172686.9607 | 173204.7541 | 173107.9695 | 172437.3529 | 171497.268 | 169162.1942 | 167612.9234 | 165715.56 | 163432.7512 | 160777.3065 | 157791.593 | 154546.3786 | 151136.3076 | 147670.8286 | 144262.0359 | 141012.619 | 138006.6264
Diferencia Energía | Unidad | 2017 | 2018 | 2019 | 2020 | 2021 | 2022 | 2023 | 2024 | 2025 | 2026 | 2027 | 2028 | 2029 | 2030 | 2031 | 2032 | 2033 | 2034 | 2035 | 2036 | 2037 | 2038 | 2039 | 2040 | 2041 | 2042 | 2043 | 2044 | 2045 | 2046 | 2047 | 2048 | 2049 | 2050 | 2051 | 2052 | 2053 | 2054 | 2055 | 2056 | 2057 | 2058 | 2059 | 2060
Gasolina | Tcal | 0 | 0 | 0 | 0 | 0 | 0 | 0 | 0 | 0 | 0 | 0 | 0 | 0 | 0 | 0 | 0 | 0 | 0 | 0 | 0 | 0 | 0 | 0 | 0 | 0 | 0 | 0 | 0 | 0 | 0 | 0 | 0 | 0 | 0 | 0 | 0 | 0 | 0 | 0 | 0 | 0 | 0 | 0 | 0
Diésel | Tcal | 0 | 0 | 0 | 0 | 0 | 0 | 0 | 0 | 0 | 0 | 0 | 0 | 20.5666 | 29.2324 | 41.5031 | 58.8171 | 83.4378 | 117.9526 | 166.5775 | 234.1687 | 328.9263 | 460.0079 | 639.9427 | 885.5318 | 1216.3431 | 1655.2476 | 2224.1485 | 2943.4945 | 3823.8553 | 4859.4387 | 6024.8644 | 7280.0688 | 8549.7034 | 8615.5341 | 8680.485 | 8746.3166 | 8813.0227 | 8880.5975 | 8949.0361 | 9018.3341 | 9088.4878 | 9159.494 | 9231.3502 | 9304.0545
Electricidad | Tcal | 0 | 0 | 0 | 0 | 0 | 0 | 0 | 0 | 0 | 0 | 0 | 0 | 0 | 0 | 0 | 0 | 0 | 0 | 0 | 0 | 0 | 0 | 0 | 0 | 0 | 0 | 0 | 0 | 0 | 0 | 0 | 0 | 0 | 0 | 0 | 0 | 0 | 0 | 0 | 0 | 0 | 0 | 0 | 0
GLP | Tcal | 0 | 0 | 0 | 0 | 0 | 0 | 0 | 0 | 0 | 0 | 0 | 0 | 0 | 0 | 0 | 0 | 0 | 0 | 0 | 0 | 0 | 0 | 0 | 0 | 0 | 0 | 0 | 0 | 0 | 0 | 0 | 0 | 0 | 0 | 0 | 0 | 0 | 0 | 0 | 0 | 0 | 0 | 0 | 0
GN | Tcal | 0 | 0 | 0 | 0 | 0 | 0 | 0 | 0 | 0 | 0 | 0 | 0 | 0 | 0 | 0 | 0 | 0 | 0 | 0 | 0 | 0 | 0 | 0 | 0 | 0 | 0 | 0 | 0 | 0 | 0 | 0 | 0 | 0 | 0 | 0 | 0 | 0 | 0 | 0 | 0 | 0 | 0 | 0 | 0
Biodiésel | Tcal | 0 | 0 | 0 | 0 | 0 | 0 | 0 | 0 | 0 | 0 | 0 | 0 | 0 | 0 | 0 | 0 | 0 | 0 | 0 | 0 | 0 | 0 | 0 | 0 | 0 | 0 | 0 | 0 | 0 | 0 | 0 | 0 | 0 | 0 | 0 | 0 | 0 | 0 | 0 | 0 | 0 | 0 | 0 | 0
Diésel Renovable | Tcal | 0 | 0 | 0 | 0 | 0 | 0 | 0 | 0 | 0 | 0 | 0 | 0 | 0 | 0 | 0 | 0 | 0 | 0 | 0 | 0 | 0 | 0 | 0 | 0 | 0 | 0 | 0 | 0 | 0 | 0 | 0 | 0 | 0 | 0 | 0 | 0 | 0 | 0 | 0 | 0 | 0 | 0 | 0 | 0
Etanol | Tcal | 0 | 0 | 0 | 0 | 0 | 0 | 0 | 0 | 0 | 0 | 0 | 0 | 0 | 0 | 0 | 0 | 0 | 0 | 0 | 0 | 0 | 0 | 0 | 0 | 0 | 0 | 0 | 0 | 0 | 0 | 0 | 0 | 0 | 0 | 0 | 0 | 0 | 0 | 0 | 0 | 0 | 0 | 0 | 0
Hidrógeno | Tcal | 0 | 0 | 0 | 0 | 0 | 0 | 0 | 0 | 0 | 0 | 0 | 0 | 0 | 0 | 0 | 0 | 0 | 0 | 0 | 0 | 0 | 0 | 0 | 0 | 0 | 0 | 0 | 0 | 0 | 0 | 0 | 0 | 0 | 0 | 0 | 0 | 0 | 0 | 0 | 0 | 0 | 0 | 0 | 0
Petróleo Combustible | Tcal | 0 | 0 | 0 | 0 | 0 | 0 | 0 | 0 | 0 | 0 | 0 | 0 | 0 | 0 | 0 | 0 | 0 | 0 | 0 | 0 | 0 | 0 | 0 | 0 | 0 | 0 | 0 | 0 | 0 | 0 | 0 | 0 | 0 | 0 | 0 | 0 | 0 | 0 | 0 | 0 | 0 | 0 | 0 | 0
Kerosene Aviación | Tcal | 0 | 0 | 0 | 0 | 0 | 0 | 0 | 0 | 0 | 0 | 0 | 0 | 0 | 0 | 0 | 0 | 0 | 0 | 0 | 0 | 0 | 0 | 0 | 0 | 0 | 0 | 0 | 0 | 0 | 0 | 0 | 0 | 0 | 0 | 0 | 0 | 0 | 0 | 0 | 0 | 0 | 0 | 0 | 0
Gasolina Aviación | Tcal | 0 | 0 | 0 | 0 | 0 | 0 | 0 | 0 | 0 | 0 | 0 | 0 | 0 | 0 | 0 | 0 | 0 | 0 | 0 | 0 | 0 | 0 | 0 | 0 | 0 | 0 | 0 | 0 | 0 | 0 | 0 | 0 | 0 | 0 | 0 | 0 | 0 | 0 | 0 | 0 | 0 | 0 | 0 | 0
Kerojet HEFA | Tcal | 0 | 0 | 0 | 0 | 0 | 0 | 0 | 0 | 0 | 0 | 0 | 0 | 0 | 0 | 0 | 0 | 0 | 0 | 0 | 0 | 0 | 0 | 0 | 0 | 0 | 0 | 0 | 0 | 0 | 0 | 0 | 0 | 0 | 0 | 0 | 0 | 0 | 0 | 0 | 0 | 0 | 0 | 0 | 0
Kerojet Sintético | Tcal | 0 | 0 | 0 | 0 | 0 | 0 | 0 | 0 | 0 | 0 | 0 | 0 | 0 | 0 | 0 | 0 | 0 | 0 | 0 | 0 | 0 | 0 | 0 | 0 | 0 | 0 | 0 | 0 | 0 | 0 | 0 | 0 | 0 | 0 | 0 | 0 | 0 | 0 | 0 | 0 | 0 | 0 | 0 | 0
Total | Tcal | 0 | 0 | 0 | 0 | 0 | 0 | 0 | 0 | 0 | 0 | 0 | 0 | 20.5666 | 29.2324 | 41.5031 | 58.8171 | 83.4378 | 117.9526 | 166.5775 | 234.1687 | 328.9263 | 460.0079 | 639.9427 | 885.5318 | 1216.3431 | 1655.2476 | 2224.1485 | 2943.4945 | 3823.8553 | 4859.4387 | 6024.8644 | 7280.0688 | 8549.7034 | 8615.5341 | 8680.485 | 8746.3166 | 8813.0227 | 8880.5975 | 8949.0361 | 9018.3341 | 9088.4878 | 9159.494 | 9231.3502 | 9304.0545
Emisiones - Esc Base | Unidad | 2017 | 2018 | 2019 | 2020 | 2021 | 2022 | 2023 | 2024 | 2025 | 2026 | 2027 | 2028 | 2029 | 2030 | 2031 | 2032 | 2033 | 2034 | 2035 | 2036 | 2037 | 2038 | 2039 | 2040 | 2041 | 2042 | 2043 | 2044 | 2045 | 2046 | 2047 | 2048 | 2049 | 2050 | 2051 | 2052 | 2053 | 2054 | 2055 | 2056 | 2057 | 2058 | 2059 | 2060
CO2 eq | kton | 28747.9051 | 29368.7537 | 29852.4344 | 26150.9818 | 29019.4607 | 30496.984 | 33699.7888 | 34841.4881 | 35926.4048 | 37031.4654 | 38091.2391 | 39206.3033 | 40251.6818 | 41134.979 | 42073.9264 | 42961.4592 | 44037.5178 | 44949.2618 | 45860.4057 | 46620.4418 | 47537.0047 | 48328.9465 | 49022.7162 | 49696.8196 | 50358.1588 | 50988.1257 | 51500.1025 | 51920.3835 | 52192.3523 | 52307.516 | 52261.5969 | 52125.7037 | 51556.4599 | 50817.7604 | 49968.1719 | 48955.4017 | 47784.8868 | 46473.1094 | 45048.2479 | 43548.4709 | 42018.2814 | 40503.5841 | 39046.7622 | 37682.8709
Emisiones - Esc CN | Unidad | 2017 | 2018 | 2019 | 2020 | 2021 | 2022 | 2023 | 2024 | 2025 | 2026 | 2027 | 2028 | 2029 | 2030 | 2031 | 2032 | 2033 | 2034 | 2035 | 2036 | 2037 | 2038 | 2039 | 2040 | 2041 | 2042 | 2043 | 2044 | 2045 | 2046 | 2047 | 2048 | 2049 | 2050 | 2051 | 2052 | 2053 | 2054 | 2055 | 2056 | 2057 | 2058 | 2059 | 2060
CO2 eq | kton | 28747.9051 | 29368.7537 | 29852.4344 | 26150.9818 | 29019.4607 | 30496.984 | 33699.7888 | 34841.4881 | 35926.4048 | 37031.4654 | 38091.2391 | 39206.3033 | 40245.3032 | 41125.9127 | 42061.0544 | 42943.2173 | 44011.6399 | 44912.6793 | 45808.7424 | 46547.8155 | 47434.9896 | 48186.2771 | 48824.2408 | 49422.1759 | 49980.9154 | 50474.758 | 50810.2927 | 51007.4718 | 51006.4006 | 50800.3827 | 50393.012 | 49867.8227 | 48904.8074 | 48145.6909 | 47275.9581 | 46242.7706 | 45051.5671 | 43718.8316 | 42272.7442 | 40751.4747 | 39199.5274 | 37662.8078 | 36183.7 | 34797.2598
Reducción Emisiones GEI | Unidad | 2017 | 2018 | 2019 | 2020 | 2021 | 2022 | 2023 | 2024 | 2025 | 2026 | 2027 | 2028 | 2029 | 2030 | 2031 | 2032 | 2033 | 2034 | 2035 | 2036 | 2037 | 2038 | 2039 | 2040 | 2041 | 2042 | 2043 | 2044 | 2045 | 2046 | 2047 | 2048 | 2049 | 2050 | 2051 | 2052 | 2053 | 2054 | 2055 | 2056 | 2057 | 2058 | 2059 | 2060
CO2 eq | kton | 0 | 0 | 0 | 0 | 0 | 0 | 0 | 0 | 0 | 0 | 0 | 0 | 6.3786 | 9.0663 | 12.872 | 18.2419 | 25.8778 | 36.5825 | 51.6633 | 72.6264 | 102.015 | 142.6694 | 198.4754 | 274.6437 | 377.2434 | 513.3677 | 689.8098 | 912.9117 | 1185.9517 | 1507.1333 | 1868.5849 | 2257.881 | 2651.6525 | 2672.0696 | 2692.2138 | 2712.6312 | 2733.3198 | 2754.2778 | 2775.5037 | 2796.9962 | 2818.754 | 2840.7763 | 2863.0622 | 2885.6111
OPEX | Unidad | 2017 | 2018 | 2019 | 2020 | 2021 | 2022 | 2023 | 2024 | 2025 | 2026 | 2027 | 2028 | 2029 | 2030 | 2031 | 2032 | 2033 | 2034 | 2035 | 2036 | 2037 | 2038 | 2039 | 2040 | 2041 | 2042 | 2043 | 2044 | 2045 | 2046 | 2047 | 2048 | 2049 | 2050 | 2051 | 2052 | 2053 | 2054 | 2055 | 2056 | 2057 | 2058 | 2059 | 2060
Gasolina motor | Millones USD 2020 | 0 | 0 | 0 | 0 | 0 | 0 | 0 | 0 | 0 | 0 | 0 | 0 | 0 | 0 | 0 | 0 | 0 | 0 | 0 | 0 | 0 | 0 | 0 | 0 | 0 | 0 | 0 | 0 | 0 | 0 | 0 | 0 | 0 | 0 | 0 | 0 | 0 | 0 | 0 | 0 | 0 | 0 | 0 | 0
Diésel | Millones USD 2020 | 0 | 0 | 0 | 0 | 0 | 0 | 0 | 0 | 0 | 0 | 0 | 0 | 2.4255 | 3.5324 | 5.1048 | 7.3973 | 10.6305 | 15.227 | 21.6894 | 30.9345 | 44.1603 | 62.7093 | 87.4973 | 124.0726 | 172.9055 | 237.261 | 323.3904 | 431.689 | 557.5315 | 720.4957 | 900.0365 | 1090.1545 | 1283.6257 | 1296.1093 | 1305.8804 | 1315.784 | 1325.8192 | 1335.985 | 1346.2809 | 1356.706 | 1367.2598 | 1377.9419 | 1388.7518 | 1399.6893
Electricidad Residencial | Millones USD 2020 | 0 | 0 | 0 | 0 | 0 | 0 | 0 | 0 | 0 | 0 | 0 | 0 | 0 | 0 | 0 | 0 | 0 | 0 | 0 | 0 | 0 | 0 | 0 | 0 | 0 | 0 | 0 | 0 | 0 | 0 | 0 | 0 | 0 | 0 | 0 | 0 | 0 | 0 | 0 | 0 | 0 | 0 | 0 | 0
Gas Licuado | Millones USD 2020 | 0 | 0 | 0 | 0 | 0 | 0 | 0 | 0 | 0 | 0 | 0 | 0 | 0 | 0 | 0 | 0 | 0 | 0 | 0 | 0 | 0 | 0 | 0 | 0 | 0 | 0 | 0 | 0 | 0 | 0 | 0 | 0 | 0 | 0 | 0 | 0 | 0 | 0 | 0 | 0 | 0 | 0 | 0 | 0
Gas Natural | Millones USD 2020 | 0 | 0 | 0 | 0 | 0 | 0 | 0 | 0 | 0 | 0 | 0 | 0 | 0 | 0 | 0 | 0 | 0 | 0 | 0 | 0 | 0 | 0 | 0 | 0 | 0 | 0 | 0 | 0 | 0 | 0 | 0 | 0 | 0 | 0 | 0 | 0 | 0 | 0 | 0 | 0 | 0 | 0 | 0 | 0
Biodiésel | Millones USD 2020 | 0 | 0 | 0 | 0 | 0 | 0 | 0 | 0 | 0 | 0 | 0 | 0 | 0 | 0 | 0 | 0 | 0 | 0 | 0 | 0 | 0 | 0 | 0 | 0 | 0 | 0 | 0 | 0 | 0 | 0 | 0 | 0 | 0 | 0 | 0 | 0 | 0 | 0 | 0 | 0 | 0 | 0 | 0 | 0
Diésel Renovable | Millones USD 2020 | 0 | 0 | 0 | 0 | 0 | 0 | 0 | 0 | 0 | 0 | 0 | 0 | 0 | 0 | 0 | 0 | 0 | 0 | 0 | 0 | 0 | 0 | 0 | 0 | 0 | 0 | 0 | 0 | 0 | 0 | 0 | 0 | 0 | 0 | 0 | 0 | 0 | 0 | 0 | 0 | 0 | 0 | 0 | 0
Ethanol | Millones USD 2020 | 0 | 0 | 0 | 0 | 0 | 0 | 0 | 0 | 0 | 0 | 0 | 0 | 0 | 0 | 0 | 0 | 0 | 0 | 0 | 0 | 0 | 0 | 0 | 0 | 0 | 0 | 0 | 0 | 0 | 0 | 0 | 0 | 0 | 0 | 0 | 0 | 0 | 0 | 0 | 0 | 0 | 0 | 0 | 0
Hidrógeno (Zona Centro) | Millones USD 2020 | 0 | 0 | 0 | 0 | 0 | 0 | 0 | 0 | 0 | 0 | 0 | 0 | 0 | 0 | 0 | 0 | 0 | 0 | 0 | 0 | 0 | 0 | 0 | 0 | 0 | 0 | 0 | 0 | 0 | 0 | 0 | 0 | 0 | 0 | 0 | 0 | 0 | 0 | 0 | 0 | 0 | 0 | 0 | 0
Petróleos Combustibles | Millones USD 2020 | 0 | 0 | 0 | 0 | 0 | 0 | 0 | 0 | 0 | 0 | 0 | 0 | 0 | 0 | 0 | 0 | 0 | 0 | 0 | 0 | 0 | 0 | 0 | 0 | 0 | 0 | 0 | 0 | 0 | 0 | 0 | 0 | 0 | 0 | 0 | 0 | 0 | 0 | 0 | 0 | 0 | 0 | 0 | 0
Jet Kerosene | Millones USD 2020 | 0 | 0 | 0 | 0 | 0 | 0 | 0 | 0 | 0 | 0 | 0 | 0 | 0 | 0 | 0 | 0 | 0 | 0 | 0 | 0 | 0 | 0 | 0 | 0 | 0 | 0 | 0 | 0 | 0 | 0 | 0 | 0 | 0 | 0 | 0 | 0 | 0 | 0 | 0 | 0 | 0 | 0 | 0 | 0
Gasolina Aviación | Millones USD 2020 | 0 | 0 | 0 | 0 | 0 | 0 | 0 | 0 | 0 | 0 | 0 | 0 | 0 | 0 | 0 | 0 | 0 | 0 | 0 | 0 | 0 | 0 | 0 | 0 | 0 | 0 | 0 | 0 | 0 | 0 | 0 | 0 | 0 | 0 | 0 | 0 | 0 | 0 | 0 | 0 | 0 | 0 | 0 | 0
Kerojet HEFA | Millones USD 2020 | 0 | 0 | 0 | 0 | 0 | 0 | 0 | 0 | 0 | 0 | 0 | 0 | 0 | 0 | 0 | 0 | 0 | 0 | 0 | 0 | 0 | 0 | 0 | 0 | 0 | 0 | 0 | 0 | 0 | 0 | 0 | 0 | 0 | 0 | 0 | 0 | 0 | 0 | 0 | 0 | 0 | 0 | 0 | 0
Kerojet Sintético | Millones USD 2020 | 0 | 0 | 0 | 0 | 0 | 0 | 0 | 0 | 0 | 0 | 0 | 0 | 0 | 0 | 0 | 0 | 0 | 0 | 0 | 0 | 0 | 0 | 0 | 0 | 0 | 0 | 0 | 0 | 0 | 0 | 0 | 0 | 0 | 0 | 0 | 0 | 0 | 0 | 0 | 0 | 0 | 0 | 0 | 0
Total | Millones USD 2034 | 0 | 0 | 0 | 0 | 0 | 0 | 0 | 0 | 0 | 0 | 0 | 0 | 2.4255 | 3.5324 | 5.1048 | 7.3973 | 10.6305 | 15.227 | 21.6894 | 30.9345 | 44.1603 | 62.7093 | 87.4973 | 124.0726 | 172.9055 | 237.261 | 323.3904 | 431.689 | 557.5315 | 720.4957 | 900.0365 | 1090.1545 | 1283.6257 | 1296.1093 | 1305.8804 | 1315.784 | 1325.8192 | 1335.985 | 1346.2809 | 1356.706 | 1367.2598 | 1377.9419 | 1388.7518 | 1399.6893
OPEX (2024-2050) | Millones USD 2020 | 2017: 1516.4407; 2018: 4.0591
CAPEX | Unidad | 2017 | 2018 | 2019 | 2020 | 2021 | 2022 | 2023 | 2024 | 2025 | 2026 | 2027 | 2028 | 2029 | 2030 | 2031 | 2032 | 2033 | 2034 | 2035 | 2036 | 2037 | 2038 | 2039 | 2040 | 2041 | 2042 | 2043 | 2044 | 2045 | 2046 | 2047 | 2048 | 2049 | 2050 | 2051 | 2052 | 2053 | 2054 | 2055 | 2056 | 2057 | 2058 | 2059 | 2060
Ventas de Tractos | Veh | [13 empty] | 4770 | 4915 | 4934 | 4913 | 4983 | 4997 | 5258 | 5161 | 5292 | 5131 | 5352 | 5313 | 5268 | 5332 | 5352 | 5384 | 5326 | 5301 | 5254 | 5176 | 5103 | 5130 | 4938 | 4900 | 4920 | 4962 | 5005 | 5048 | 5092 | 5134 | 5179
Costo Incremental | USD/veh | 1516.4407 2017: 9502.0397
CAPEX | Millones USD | 0 | 0 | 0 | 0 | 0 | 0 | 0 | 0 | 0 | 0 | 0 | 0 | 0 | 45.3247 | 46.7025 | 46.8831 | 46.6835 | 47.3487 | 47.4817 | 49.9617 | 49.04 | 50.2848 | 48.755 | 50.8549 | 50.4843 | 50.0567 | 50.6649 | 50.8549 | 51.159 | 50.6079 | 50.3703 | 49.9237 | 49.1826 | 48.4889 | 48.7455 | 46.9211 | 46.56 | 46.75 | 47.1491 | 47.5577 | 47.9663 | 48.3844 | 48.7835 | 49.2111
CAPEX (2024-2050) | Millones USD 2020 | 1516.4407 2017: 319.4906; 4.0591 2018: 30.1435
Ir a Hoja Resumen | bar: 1516.4407 2017 to 4.0591 2019

## C_Est_MDV
Esc Base | Unidad | 2017 | 2018 | 2019 | 2020 | 2021 | 2022 | 2023 | 2024 | 2025 | 2026 | 2027 | 2028 | 2029 | 2030 | 2031 | 2032 | 2033 | 2034 | 2035 | 2036 | 2037 | 2038 | 2039 | 2040 | 2041 | 2042 | 2043 | 2044 | 2045 | 2046 | 2047 | 2048 | 2049 | 2050 | 2051 | 2052 | 2053 | 2054 | 2055 | 2056 | 2057 | 2058 | 2059 | 2060
Gasolina | Tcal | 36678.4389 | 36474.4142 | 37224.1719 | 31460.2616 | 38688.136 | 41597.474 | 50113.1331 | 51611.5587 | 52912.7669 | 54211.3964 | 55454.0909 | 56819.9577 | 58031.3743 | 59040.7179 | 60069.5388 | 61001.3825 | 62300.9282 | 63284.2131 | 64386.4384 | 65085.6997 | 66088.6269 | 66851.0509 | 67437.7832 | 68041.2397 | 68578.7825 | 69062.3615 | 69330.9324 | 69434.3682 | 69289.2214 | 68836.2658 | 68091.4361 | 67183.9659 | 65398.4731 | 63336.8276 | 61034.2604 | 58412.6448 | 55477.1445 | 52252.7385 | 48785.7326 | 45141.9602 | 41401.5903 | 37651.4779 | 33976.8075 | 30453.7265
Diésel | Tcal | 49108.4969 | 51396.4008 | 52186.4719 | 50978.7824 | 50991.34 | 53243.0798 | 56002.483 | 57761.8356 | 59504.8957 | 61306.7854 | 63015.3811 | 64786.4971 | 66478.0814 | 67837.0892 | 69356.6056 | 70801.7854 | 72510.2887 | 73988.4943 | 75355.3411 | 76617.2453 | 78102.0999 | 79416.7315 | 80586.5986 | 81684.9643 | 82813.1495 | 83901.3187 | 84823.2823 | 85618.4724 | 86184.5277 | 86551.4139 | 86691.94 | 86715.3682 | 86190.0283 | 85401.3037 | 84506.3921 | 83405.1832 | 82106.9103 | 80638.4053 | 79044.4554 | 77384.0403 | 75723.3508 | 74127.0658 | 72650.308 | 71333.284
Electricidad | Tcal | 447.1338 | 584.9408 | 737.1277 | 531.5397 | 649.7208 | 755.7199 | 399.3058 | 423.0944 | 447.5245 | 459.5185 | 472.9552 | 489.0025 | 506.76 | 578.5549 | 602.7828 | 629.325 | 663.6825 | 702.1674 | 804.8598 | 859.0802 | 928.5331 | 1011.495 | 1111.5994 | 1258.2308 | 1411.5051 | 1601.7399 | 1834.7506 | 2122.3989 | 2487.5932 | 2918.5103 | 3443.6484 | 4088.5486 | 4828.8799 | 5720.0903 | 6735.5811 | 7911.5297 | 9242.7976 | 10717.0692 | 12311.5042 | 13993.8145 | 15725.2756 | 17464.9139 | 19173.812 | 20818.5668
GLP | Tcal | 276.6806 | 229.6181 | 131.1889 | 149.3346 | 190.3837 | 192.9296 | 75.1818 | 77.7369 | 79.905 | 82.1265 | 84.4229 | 87.0553 | 89.3658 | 91.1743 | 93.0042 | 94.6133 | 97.3381 | 99.254 | 101.6294 | 102.9349 | 105.2583 | 107.2057 | 108.7966 | 110.6511 | 112.5584 | 114.6042 | 116.3392 | 117.9815 | 119.4426 | 120.5901 | 121.4882 | 122.6816 | 122.9638 | 123.2783 | 123.9364 | 124.5296 | 125.0521 | 125.5013 | 125.879 | 126.1926 | 126.4554 | 126.6855 | 126.905 | 127.1375
GN | Tcal | 183.3612 | 150.7004 | 154.5206 | 80.7182 | 86.5042 | 91.988 | 6.7322 | 6.8672 | 6.9456 | 7.0098 | 7.0406 | 7.0872 | 7.0827 | 7.0151 | 6.938 | 6.8293 | 6.8023 | 6.6956 | 6.6134 | 6.444 | 6.3397 | 6.2029 | 6.0395 | 5.8892 | 5.7394 | 5.5946 | 5.4339 | 5.2703 | 5.1022 | 4.9266 | 4.7489 | 4.5895 | 4.412 | 4.2492 | 4.1024 | 3.9661 | 3.8397 | 3.7228 | 3.6151 | 3.5161 | 3.4254 | 3.3429 | 3.2681 | 3.2007
Biodiésel | Tcal | 0 | 0 | 0 | 0 | 0 | 0 | 0 | 0 | 0 | 0 | 0 | 0 | 0 | 0 | 0 | 0 | 0 | 0 | 0 | 0 | 0 | 0 | 0 | 0 | 0 | 0 | 0 | 0 | 0 | 0 | 0 | 0 | 0 | 0 | 0 | 0 | 0 | 0 | 0 | 0 | 0 | 0 | 0 | 0
Diésel Renovable | Tcal | 0 | 0 | 0 | 0 | 0 | 0 | 0 | 0 | 0 | 0 | 0 | 0 | 0 | 0 | 0 | 0 | 0 | 0 | 0 | 0 | 0 | 0 | 0 | 0 | 0 | 0 | 0 | 0 | 0 | 0 | 0 | 0 | 0 | 0 | 0 | 0 | 0 | 0 | 0 | 0 | 0 | 0 | 0 | 0
Etanol | Tcal | 0 | 0 | 0 | 0 | 0 | 0 | 0 | 0 | 0 | 0 | 0 | 0 | 0 | 0 | 0 | 0 | 0 | 0 | 0 | 0 | 0 | 0 | 0 | 0 | 0 | 0 | 0 | 0 | 0 | 0 | 0 | 0 | 0 | 0 | 0 | 0 | 0 | 0 | 0 | 0 | 0 | 0 | 0 | 0
Hidrógeno | Tcal | 0 | 0 | 0 | 0 | 0 | 0 | 1.3952 | 4.3886 | 10.1681 | 20.9259 | 38.1043 | 65.2477 | 104.5987 | 157.191 | 212.5807 | 271.2669 | 339.3976 | 416.0526 | 502.4542 | 594.5569 | 698.6266 | 810.9762 | 931.6053 | 1064.793 | 1208.4336 | 1359.6698 | 1512.3156 | 1666.4 | 1818.2949 | 1968.9574 | 2118.1835 | 2268.0658 | 2390.4643 | 2507.0051 | 2522.5014 | 2538.1598 | 2553.9795 | 2569.9559 | 2586.0855 | 2602.3671 | 2618.8026 | 2635.3936 | 2652.1409 | 2669.0445
Petróleo Combustible | Tcal | 3529.554 | 2630.5322 | 2630.5322 | 793.0102 | 1970.3499 | 1285.1745 | 975.4844 | 994.2735 | 1021.1888 | 1045.3197 | 1067.8629 | 1089.1436 | 1111.141 | 1133.6687 | 1155.9165 | 1178.2072 | 1198.3125 | 1219.308 | 1239.1014 | 1260.023 | 1278.7674 | 1297.4344 | 1315.9236 | 1333.2512 | 1349.6852 | 1365.0541 | 1379.9511 | 1394.0049 | 1407.2837 | 1419.9162 | 1431.7586 | 1442.0157 | 1452.1656 | 1461.0028 | 1468.082 | 1475.1102 | 1482.2224 | 1489.367 | 1496.5644 | 1503.8073 | 1511.0988 | 1518.4383 | 1525.8265 | 1533.2636
Kerosene Aviación | Tcal | 5162.7461 | 6074.467 | 6238.1163 | 2717.4244 | 3971.6935 | 4435.0761 | 4487.7628 | 4990.4468 | 5504.8667 | 6030.9907 | 6558.7054 | 7087.0308 | 7615.4034 | 8144.2304 | 8673.9225 | 9203.7782 | 9732.6162 | 10259.9355 | 10785.2441 | 11307.966 | 11827.2382 | 12341.8994 | 12850.7245 | 13352.5332 | 13846.0475 | 14329.8783 | 14802.5276 | 15262.4327 | 15708.0175 | 16137.7016 | 16549.8873 | 16942.9752 | 17315.3843 | 17665.5742 | 17992.063 | 18298.8182 | 18589.2569 | 18866.3041 | 19132.4522 | 19389.8174 | 19640.1911 | 19885.0856 | 20125.7748 | 20363.3309
Gasolina Aviación | Tcal | 54.8865 | 54.4493 | 52.9806 | 42.3113 | 22.3163 | 24.516 | 9.1263 | 9.1263 | 9.1263 | 9.1263 | 9.1263 | 9.1263 | 9.1263 | 9.1263 | 9.1263 | 9.1263 | 9.1263 | 9.1263 | 9.1263 | 9.1263 | 9.1263 | 9.1263 | 9.1263 | 9.1263 | 9.1263 | 9.1263 | 9.1263 | 9.1263 | 9.1263 | 9.1263 | 9.1263 | 9.1263 | 9.1263 | 9.1263 | 9.1263 | 9.1263 | 9.1263 | 9.1263 | 9.1263 | 9.1263 | 9.1263 | 9.1263 | 9.1263 | 9.1263
Kerojet HEFA | Tcal | 0 | 0 | 0 | 0 | 0 | 0 | 0 | 0 | 0 | 0 | 0 | 0 | 0 | 0 | 0 | 0 | 0 | 0 | 0 | 0 | 0 | 0 | 0 | 0 | 0 | 0 | 0 | 0 | 0 | 0 | 0 | 0 | 0 | 0 | 0 | 0 | 0 | 0 | 0 | 0 | 0 | 0 | 0 | 0
Kerojet Sintético | Tcal | 0 | 0 | 0 | 0 | 0 | 0 | 0 | 0 | 0 | 0 | 0 | 0 | 0 | 0 | 0 | 0 | 0 | 0 | 0 | 0 | 0 | 0 | 0 | 0 | 0 | 0 | 0 | 0 | 0 | 0 | 0 | 0 | 0 | 0 | 0 | 0 | 0 | 0 | 0 | 0 | 0 | 0 | 0 | 0
Total | Tcal | 95441.2981 | 97595.5228 | 99355.1101 | 86753.3824 | 96570.4444 | 101625.9579 | 112070.6047 | 115879.328 | 119497.3875 | 123173.1992 | 126707.6896 | 130440.148 | 133952.9336 | 136998.7677 | 140180.4154 | 143196.3141 | 146858.4923 | 149985.2468 | 153190.8081 | 155843.0763 | 159044.6165 | 161852.1222 | 164358.1972 | 166860.679 | 169335.0275 | 171749.3474 | 173814.659 | 175630.4552 | 177028.6094 | 177967.4082 | 178462.2173 | 178777.3368 | 177711.8976 | 176228.4575 | 174396.045 | 172179.0678 | 169590.3292 | 166672.1905 | 163495.4147 | 160154.6417 | 156759.3164 | 153421.5299 | 150243.9692 | 147310.6809
Esc CN | Unidad | 2017 | 2018 | 2019 | 2020 | 2021 | 2022 | 2023 | 2024 | 2025 | 2026 | 2027 | 2028 | 2029 | 2030 | 2031 | 2032 | 2033 | 2034 | 2035 | 2036 | 2037 | 2038 | 2039 | 2040 | 2041 | 2042 | 2043 | 2044 | 2045 | 2046 | 2047 | 2048 | 2049 | 2050 | 2051 | 2052 | 2053 | 2054 | 2055 | 2056 | 2057 | 2058 | 2059 | 2060
Gasolina | Tcal | 36678.4389 | 36474.4142 | 37224.1719 | 31460.2616 | 38688.136 | 41597.474 | 50113.7708 | 51612.5357 | 52917.2391 | 54009.9024 | 55031.0227 | 56146.7907 | 56944.9092 | 57454.9158 | 58016.7474 | 58428.6502 | 59168.1018 | 59556.3155 | 60011.0597 | 60060.5326 | 60402.4216 | 60534.036 | 60522.4392 | 60542.5553 | 60522.1969 | 60481.705 | 60281.7408 | 59971.1583 | 59491.0772 | 58804.8749 | 57932.0231 | 56996.3579 | 55395.5825 | 53657.5624 | 51827.0009 | 49825.1201 | 47649.772 | 45303.9636 | 42733.3793 | 40056.5358 | 37278.8327 | 34445.4638 | 31607.1694 | 28816.2412
Diésel | Tcal | 49108.4969 | 51396.4008 | 52186.4719 | 50978.7824 | 50991.34 | 53243.0798 | 55999.9131 | 57757.9044 | 59486.9156 | 60978.8587 | 62357.0978 | 63759.0298 | 64850.6028 | 65490.857 | 66341.2568 | 67044.0674 | 67950.5562 | 68578.3906 | 69018.3819 | 69352.9165 | 69890.6274 | 70299.8915 | 70611.2794 | 70870.5328 | 71194.5983 | 71525.2664 | 71769.5207 | 71964.5512 | 72046.5964 | 72074.8656 | 72028.404 | 72006.0511 | 71745.9329 | 71421.3435 | 71202.0026 | 70989.1523 | 70781.6471 | 70574.8316 | 70268.7544 | 69998.2791 | 69721.9845 | 69444.5361 | 69171.3876 | 68908.2915
Electricidad | Tcal | 447.1338 | 584.9408 | 737.1277 | 531.5397 | 649.7208 | 755.7199 | 399.6142 | 423.566 | 449.6808 | 469.4988 | 494.7616 | 535.6285 | 685.7823 | 950.6085 | 1215.8798 | 1523.6975 | 1865.954 | 2244.3013 | 2724.9559 | 3168.1024 | 3636.1634 | 4106.165 | 4577.1754 | 5088.3211 | 5593.5973 | 6116.2382 | 6648.5088 | 7202.2842 | 7783.6623 | 8368.5992 | 8981.9087 | 9651.1051 | 10286.4484 | 10983.6111 | 11705.1819 | 12494.5762 | 13350.7783 | 14275.8281 | 15329.6303 | 16422.1905 | 17570.5892 | 18760.388 | 19974.5942 | 21194.97
GLP | Tcal | 276.6806 | 229.6181 | 131.1889 | 149.3346 | 190.3837 | 192.9296 | 75.1816 | 77.7365 | 79.9032 | 82.1222 | 84.4152 | 87.0418 | 89.3235 | 91.0911 | 92.8707 | 94.4218 | 97.0838 | 98.9309 | 101.23 | 102.457 | 104.7012 | 106.5721 | 108.0903 | 109.8739 | 111.7133 | 113.6954 | 115.3732 | 116.9647 | 118.384 | 119.5006 | 120.3804 | 121.5682 | 121.8733 | 122.228 | 122.9376 | 123.5986 | 124.204 | 124.7486 | 125.2199 | 125.6352 | 125.998 | 126.322 | 126.6257 | 126.9298
GN | Tcal | 183.3612 | 150.7004 | 154.5206 | 80.7182 | 86.5042 | 91.988 | 6.7322 | 6.8672 | 6.9454 | 7.0095 | 7.0401 | 7.0862 | 7.0798 | 7.0096 | 6.9294 | 6.8175 | 6.787 | 6.677 | 6.5913 | 6.4188 | 6.3117 | 6.1725 | 6.0075 | 5.8559 | 5.7051 | 5.5599 | 5.3993 | 5.2363 | 5.0692 | 4.8951 | 4.7194 | 4.5621 | 4.3873 | 4.2272 | 4.0835 | 3.9502 | 3.8267 | 3.7126 | 3.6072 | 3.5103 | 3.4214 | 3.3403 | 3.2667 | 3.2001
Biodiésel | Tcal | 0 | 0 | 0 | 0 | 0 | 0 | 0 | 0 | 0 | 0 | 0 | 0 | 0 | 0 | 0 | 0 | 0 | 0 | 0 | 0 | 0 | 0 | 0 | 0 | 0 | 0 | 0 | 0 | 0 | 0 | 0 | 0 | 0 | 0 | 0 | 0 | 0 | 0 | 0 | 0 | 0 | 0 | 0 | 0
Diésel Renovable | Tcal | 0 | 0 | 0 | 0 | 0 | 0 | 0 | 0 | 0 | 0 | 0 | 0 | 0 | 0 | 0 | 0 | 0 | 0 | 0 | 0 | 0 | 0 | 0 | 0 | 0 | 0 | 0 | 0 | 0 | 0 | 0 | 0 | 0 | 0 | 0 | 0 | 0 | 0 | 0 | 0 | 0 | 0 | 0 | 0
Etanol | Tcal | 0 | 0 | 0 | 0 | 0 | 0 | 0 | 0 | 0 | 0 | 0 | 0 | 0 | 0 | 0 | 0 | 0 | 0 | 0 | 0 | 0 | 0 | 0 | 0 | 0 | 0 | 0 | 0 | 0 | 0 | 0 | 0 | 0 | 0 | 0 | 0 | 0 | 0 | 0 | 0 | 0 | 0 | 0 | 0
Hidrógeno | Tcal | 0 | 0 | 0 | 0 | 0 | 0 | 1.3952 | 4.3886 | 10.1681 | 20.9259 | 38.1043 | 65.2477 | 104.5987 | 157.191 | 212.5807 | 271.2669 | 339.3976 | 416.0526 | 514.9732 | 630.3491 | 743.6521 | 862.3372 | 991.4968 | 1131.6464 | 1281.3879 | 1440.6024 | 1609.1863 | 1789.3944 | 1979.2855 | 2176.683 | 2376.8535 | 2581.2478 | 2758.5081 | 2931.3847 | 2949.5042 | 2967.8132 | 2986.3108 | 3004.9917 | 3023.8517 | 3042.8894 | 3062.107 | 3081.5065 | 3101.0887 | 3120.8537
Petróleo Combustible | Tcal | 3529.554 | 2630.5322 | 2630.5322 | 793.0102 | 1970.3499 | 1285.1745 | 975.4844 | 994.2735 | 1021.1888 | 1045.3197 | 1067.8629 | 1089.1436 | 1111.141 | 1133.6687 | 1155.9165 | 1178.2072 | 1198.3125 | 1219.308 | 1239.1014 | 1260.023 | 1278.7674 | 1297.4344 | 1315.9236 | 1333.2512 | 1349.6852 | 1365.0541 | 1379.9511 | 1394.0049 | 1407.2837 | 1419.9162 | 1431.7586 | 1442.0157 | 1452.1656 | 1461.0028 | 1468.082 | 1475.1102 | 1482.2224 | 1489.367 | 1496.5644 | 1503.8073 | 1511.0988 | 1518.4383 | 1525.8265 | 1533.2636
Kerosene Aviación | Tcal | 5162.7461 | 6074.467 | 6238.1163 | 2717.4244 | 3971.6935 | 4435.0761 | 4487.7628 | 4990.4468 | 5504.8667 | 6030.9907 | 6558.7054 | 7087.0308 | 7615.4034 | 8144.2304 | 8673.9225 | 9203.7782 | 9732.6162 | 10259.9355 | 10785.2441 | 11307.966 | 11827.2382 | 12341.8994 | 12850.7245 | 13352.5332 | 13846.0475 | 14329.8783 | 14802.5276 | 15262.4327 | 15708.0175 | 16137.7016 | 16549.8873 | 16942.9752 | 17315.3843 | 17665.5742 | 17992.063 | 18298.8182 | 18589.2569 | 18866.3041 | 19132.4522 | 19389.8174 | 19640.1911 | 19885.0856 | 20125.7748 | 20363.3309
Gasolina Aviación | Tcal | 54.8865 | 54.4493 | 52.9806 | 42.3113 | 22.3163 | 24.516 | 9.1263 | 9.1263 | 9.1263 | 9.1263 | 9.1263 | 9.1263 | 9.1263 | 9.1263 | 9.1263 | 9.1263 | 9.1263 | 9.1263 | 9.1263 | 9.1263 | 9.1263 | 9.1263 | 9.1263 | 9.1263 | 9.1263 | 9.1263 | 9.1263 | 9.1263 | 9.1263 | 9.1263 | 9.1263 | 9.1263 | 9.1263 | 9.1263 | 9.1263 | 9.1263 | 9.1263 | 9.1263 | 9.1263 | 9.1263 | 9.1263 | 9.1263 | 9.1263 | 9.1263
Kerojet HEFA | Tcal | 0 | 0 | 0 | 0 | 0 | 0 | 0 | 0 | 0 | 0 | 0 | 0 | 0 | 0 | 0 | 0 | 0 | 0 | 0 | 0 | 0 | 0 | 0 | 0 | 0 | 0 | 0 | 0 | 0 | 0 | 0 | 0 | 0 | 0 | 0 | 0 | 0 | 0 | 0 | 0 | 0 | 0 | 0 | 0
Kerojet Sintético | Tcal | 0 | 0 | 0 | 0 | 0 | 0 | 0 | 0 | 0 | 0 | 0 | 0 | 0 | 0 | 0 | 0 | 0 | 0 | 0 | 0 | 0 | 0 | 0 | 0 | 0 | 0 | 0 | 0 | 0 | 0 | 0 | 0 | 0 | 0 | 0 | 0 | 0 | 0 | 0 | 0 | 0 | 0 | 0 | 0
Total | Tcal | 95441.2981 | 97595.5228 | 99355.1101 | 86753.3824 | 96570.4444 | 101625.9579 | 112068.9806 | 115876.8449 | 119486.0341 | 122653.7541 | 125648.1363 | 128786.1253 | 131417.9671 | 133438.6983 | 135725.2303 | 137760.0329 | 140367.9355 | 142389.0377 | 144410.6638 | 145897.8916 | 147899.0091 | 149563.6344 | 150992.2631 | 152443.6961 | 153914.0579 | 155387.126 | 156621.3341 | 157715.1531 | 158548.5021 | 159116.1624 | 159435.0613 | 159755.0094 | 159089.4086 | 158256.0603 | 157279.9819 | 156187.2653 | 154977.1444 | 153652.8736 | 152122.5857 | 150551.7912 | 148923.3492 | 147274.2069 | 145644.8599 | 144076.2071
Diferencia Energía | Unidad | 2017 | 2018 | 2019 | 2020 | 2021 | 2022 | 2023 | 2024 | 2025 | 2026 | 2027 | 2028 | 2029 | 2030 | 2031 | 2032 | 2033 | 2034 | 2035 | 2036 | 2037 | 2038 | 2039 | 2040 | 2041 | 2042 | 2043 | 2044 | 2045 | 2046 | 2047 | 2048 | 2049 | 2050 | 2051 | 2052 | 2053 | 2054 | 2055 | 2056 | 2057 | 2058 | 2059 | 2060
Gasolina | Tcal | 0 | 0 | 0 | 0 | 0 | 0 | -0.63772 | -0.97705 | -4.4722 | 201.4941 | 423.0682 | 673.167 | 1086.4651 | 1585.8021 | 2052.7914 | 2572.7323 | 3132.8264 | 3727.8976 | 4375.3787 | 5025.1671 | 5686.2054 | 6317.0148 | 6915.344 | 7498.6844 | 8056.5856 | 8580.6564 | 9049.1916 | 9463.2098 | 9798.1442 | 10031.3908 | 10159.413 | 10187.608 | 10002.8906 | 9679.2651 | 9207.2595 | 8587.5247 | 7827.3726 | 6948.7749 | 6052.3533 | 5085.4244 | 4122.7576 | 3206.0141 | 2369.6381 | 1637.4854
Diésel | Tcal | 0 | 0 | 0 | 0 | 0 | 0 | 2.57 | 3.9312 | 17.9801 | 327.9266 | 658.2832 | 1027.4673 | 1627.4785 | 2346.2321 | 3015.3488 | 3757.7181 | 4559.7325 | 5410.1037 | 6336.9592 | 7264.3288 | 8211.4725 | 9116.84 | 9975.3192 | 10814.4315 | 11618.5512 | 12376.0523 | 13053.7615 | 13653.9212 | 14137.9314 | 14476.5483 | 14663.536 | 14709.3171 | 14444.0954 | 13979.9602 | 13304.3895 | 12416.0309 | 11325.2632 | 10063.5738 | 8775.7011 | 7385.7612 | 6001.3663 | 4682.5298 | 3478.9204 | 2424.9925
Electricidad | Tcal | 0 | 0 | 0 | 0 | 0 | 0 | -0.30839 | -0.47156 | -2.1563 | -9.9803 | -21.8064 | -46.626 | -179.0222 | -372.0536 | -613.0971 | -894.3725 | -1202.2715 | -1542.1339 | -1920.0961 | -2309.0222 | -2707.6302 | -3094.67 | -3465.576 | -3830.0902 | -4182.0923 | -4514.4983 | -4813.7582 | -5079.8853 | -5296.0691 | -5450.0888 | -5538.2604 | -5562.5565 | -5457.5685 | -5263.5208 | -4969.6008 | -4583.0466 | -4107.9808 | -3558.7589 | -3018.1261 | -2428.376 | -1845.3136 | -1295.4741 | -800.7822 | -376.4032
GLP | Tcal | 0 | 0 | 0 | 0 | 0 | 0 | 0.00025726 | 0.00039116 | 0.0017697 | 0.0043617 | 0.0076489 | 0.013579 | 0.042233 | 0.083227 | 0.1335 | 0.19152 | 0.25426 | 0.32309 | 0.39935 | 0.47798 | 0.55713 | 0.63357 | 0.70633 | 0.77721 | 0.84516 | 0.90885 | 0.96607 | 1.0168 | 1.0586 | 1.0895 | 1.1078 | 1.1134 | 1.0905 | 1.0503 | 0.99871 | 0.931 | 0.84811 | 0.75269 | 0.65907 | 0.55743 | 0.45738 | 0.36346 | 0.27937 | 0.20762
GN | Tcal | 0 | 0 | 0 | 0 | 0 | 0 | 1.881e-05 | 2.8716e-05 | 0.00012928 | 0.00031649 | 0.00054736 | 0.00095492 | 0.0028916 | 0.0055071 | 0.0085515 | 0.011815 | 0.015255 | 0.018622 | 0.02215 | 0.025153 | 0.028047 | 0.030352 | 0.032019 | 0.033337 | 0.034229 | 0.034707 | 0.034601 | 0.034046 | 0.033009 | 0.031485 | 0.02954 | 0.027405 | 0.024757 | 0.021954 | 0.01892 | 0.015907 | 0.012986 | 0.01024 | 0.0078994 | 0.0057853 | 0.0040099 | 0.0025821 | 0.0014871 | 0.00069075
Biodiésel | Tcal | 0 | 0 | 0 | 0 | 0 | 0 | 0 | 0 | 0 | 0 | 0 | 0 | 0 | 0 | 0 | 0 | 0 | 0 | 0 | 0 | 0 | 0 | 0 | 0 | 0 | 0 | 0 | 0 | 0 | 0 | 0 | 0 | 0 | 0 | 0 | 0 | 0 | 0 | 0 | 0 | 0 | 0 | 0 | 0
Diésel Renovable | Tcal | 0 | 0 | 0 | 0 | 0 | 0 | 0 | 0 | 0 | 0 | 0 | 0 | 0 | 0 | 0 | 0 | 0 | 0 | 0 | 0 | 0 | 0 | 0 | 0 | 0 | 0 | 0 | 0 | 0 | 0 | 0 | 0 | 0 | 0 | 0 | 0 | 0 | 0 | 0 | 0 | 0 | 0 | 0 | 0
Etanol | Tcal | 0 | 0 | 0 | 0 | 0 | 0 | 0 | 0 | 0 | 0 | 0 | 0 | 0 | 0 | 0 | 0 | 0 | 0 | 0 | 0 | 0 | 0 | 0 | 0 | 0 | 0 | 0 | 0 | 0 | 0 | 0 | 0 | 0 | 0 | 0 | 0 | 0 | 0 | 0 | 0 | 0 | 0 | 0 | 0
Hidrógeno | Tcal | 0 | 0 | 0 | 0 | 0 | 0 | 0 | 0 | 0 | 0 | 0 | 0 | 0 | 0 | 0 | 0 | 0 | 0 | -12.519 | -35.7922 | -45.0255 | -51.361 | -59.8915 | -66.8534 | -72.9543 | -80.9327 | -96.8706 | -122.9944 | -160.9906 | -207.7255 | -258.6699 | -313.1821 | -368.0438 | -424.3796 | -427.0028 | -429.6534 | -432.3313 | -435.0358 | -437.7662 | -440.5223 | -443.3044 | -446.1129 | -448.9479 | -451.8093
Petróleo Combustible | Tcal | 0 | 0 | 0 | 0 | 0 | 0 | 0 | 0 | 0 | 0 | 0 | 0 | 0 | 0 | 0 | 0 | 0 | 0 | 0 | 0 | 0 | 0 | 0 | 0 | 0 | 0 | 0 | 0 | 0 | 0 | 0 | 0 | 0 | 0 | 0 | 0 | 0 | 0 | 0 | 0 | 0 | 0 | 0 | 0
Kerosene Aviación | Tcal | 0 | 0 | 0 | 0 | 0 | 0 | 0 | 0 | 0 | 0 | 0 | 0 | 0 | 0 | 0 | 0 | 0 | 0 | 0 | 0 | 0 | 0 | 0 | 0 | 0 | 0 | 0 | 0 | 0 | 0 | 0 | 0 | 0 | 0 | 0 | 0 | 0 | 0 | 0 | 0 | 0 | 0 | 0 | 0
Gasolina Aviación | Tcal | 0 | 0 | 0 | 0 | 0 | 0 | 0 | 0 | 0 | 0 | 0 | 0 | 0 | 0 | 0 | 0 | 0 | 0 | 0 | 0 | 0 | 0 | 0 | 0 | 0 | 0 | 0 | 0 | 0 | 0 | 0 | 0 | 0 | 0 | 0 | 0 | 0 | 0 | 0 | 0 | 0 | 0 | 0 | 0
Kerojet HEFA | Tcal | 0 | 0 | 0 | 0 | 0 | 0 | 0 | 0 | 0 | 0 | 0 | 0 | 0 | 0 | 0 | 0 | 0 | 0 | 0 | 0 | 0 | 0 | 0 | 0 | 0 | 0 | 0 | 0 | 0 | 0 | 0 | 0 | 0 | 0 | 0 | 0 | 0 | 0 | 0 | 0 | 0 | 0 | 0 | 0
Kerojet Sintético | Tcal | 0 | 0 | 0 | 0 | 0 | 0 | 0 | 0 | 0 | 0 | 0 | 0 | 0 | 0 | 0 | 0 | 0 | 0 | 0 | 0 | 0 | 0 | 0 | 0 | 0 | 0 | 0 | 0 | 0 | 0 | 0 | 0 | 0 | 0 | 0 | 0 | 0 | 0 | 0 | 0 | 0 | 0 | 0 | 0
Total | Tcal | 0 | 0 | 0 | 0 | 0 | 0 | 1.6241 | 2.483 | 11.3535 | 519.4451 | 1059.5533 | 1654.0227 | 2534.9665 | 3560.0693 | 4455.1852 | 5436.2812 | 6490.5569 | 7596.2091 | 8780.1443 | 9945.1847 | 11145.6074 | 12288.4878 | 13365.9341 | 14416.9829 | 15420.9696 | 16362.2213 | 17193.325 | 17915.3021 | 18480.1074 | 18851.2457 | 19027.156 | 19022.3274 | 18622.489 | 17972.3972 | 17116.0631 | 15991.8025 | 14613.1848 | 13019.3169 | 11372.829 | 9602.8506 | 7835.9672 | 6147.323 | 4599.1093 | 3234.4738
Emisiones - Esc Base | Unidad | 2017 | 2018 | 2019 | 2020 | 2021 | 2022 | 2023 | 2024 | 2025 | 2026 | 2027 | 2028 | 2029 | 2030 | 2031 | 2032 | 2033 | 2034 | 2035 | 2036 | 2037 | 2038 | 2039 | 2040 | 2041 | 2042 | 2043 | 2044 | 2045 | 2046 | 2047 | 2048 | 2049 | 2050 | 2051 | 2052 | 2053 | 2054 | 2055 | 2056 | 2057 | 2058 | 2059 | 2060
CO2 eq | kton | 28747.9051 | 29368.7537 | 29852.4344 | 26150.9818 | 29019.4607 | 30496.984 | 33699.7888 | 34841.4881 | 35926.4048 | 37031.4654 | 38091.2391 | 39206.3033 | 40251.6818 | 41134.979 | 42073.9264 | 42961.4592 | 44037.5178 | 44949.2618 | 45860.4057 | 46620.4418 | 47537.0047 | 48328.9465 | 49022.7162 | 49696.8196 | 50358.1588 | 50988.1257 | 51500.1025 | 51920.3835 | 52192.3523 | 52307.516 | 52261.5969 | 52125.7037 | 51556.4599 | 50817.7604 | 49968.1719 | 48955.4017 | 47784.8868 | 46473.1094 | 45048.2479 | 43548.4709 | 42018.2814 | 40503.5841 | 39046.7622 | 37682.8709
Emisiones - Esc CN | Unidad | 2017 | 2018 | 2019 | 2020 | 2021 | 2022 | 2023 | 2024 | 2025 | 2026 | 2027 | 2028 | 2029 | 2030 | 2031 | 2032 | 2033 | 2034 | 2035 | 2036 | 2037 | 2038 | 2039 | 2040 | 2041 | 2042 | 2043 | 2044 | 2045 | 2046 | 2047 | 2048 | 2049 | 2050 | 2051 | 2052 | 2053 | 2054 | 2055 | 2056 | 2057 | 2058 | 2059 | 2060
CO2 eq | kton | 28747.9051 | 29368.7537 | 29852.4344 | 26150.9818 | 29019.4607 | 30496.984 | 33699.178 | 34840.5543 | 35922.1349 | 36870.8649 | 37763.4159 | 38690.8768 | 39429.3536 | 39943.7696 | 40538.6824 | 41043.9819 | 41707.5709 | 42181.6225 | 42616.0315 | 42898.4983 | 43328.0707 | 43654.8153 | 43907.4248 | 44150.7562 | 44399.6128 | 44641.4452 | 44806.2691 | 44919.3856 | 44943.3312 | 44885.2902 | 44743.9532 | 44585.619 | 44152.6307 | 43652.4854 | 43150.3998 | 42594.3122 | 41984.3029 | 41320.6656 | 40557.2739 | 39771.2332 | 38951.8138 | 38114.1293 | 37275.0895 | 36452.0903
Reducción Emisiones GEI | Unidad | 2017 | 2018 | 2019 | 2020 | 2021 | 2022 | 2023 | 2024 | 2025 | 2026 | 2027 | 2028 | 2029 | 2030 | 2031 | 2032 | 2033 | 2034 | 2035 | 2036 | 2037 | 2038 | 2039 | 2040 | 2041 | 2042 | 2043 | 2044 | 2045 | 2046 | 2047 | 2048 | 2049 | 2050 | 2051 | 2052 | 2053 | 2054 | 2055 | 2056 | 2057 | 2058 | 2059 | 2060
CO2 eq | kton | 0 | 0 | 0 | 0 | 0 | 0 | 0.61075 | 0.9338 | 4.2699 | 160.6004 | 327.8233 | 515.4265 | 822.3282 | 1191.2094 | 1535.2441 | 1917.4773 | 2329.9469 | 2767.6394 | 3244.3742 | 3721.9435 | 4208.9339 | 4674.1312 | 5115.2914 | 5546.0634 | 5958.546 | 6346.6805 | 6693.8334 | 7000.9979 | 7249.0211 | 7422.2258 | 7517.6436 | 7540.0847 | 7403.8292 | 7165.2751 | 6817.7721 | 6361.0895 | 5800.5839 | 5152.4438 | 4490.974 | 3777.2377 | 3066.4676 | 2389.4548 | 1771.6727 | 1230.7807
OPEX | Unidad | 2017 | 2018 | 2019 | 2020 | 2021 | 2022 | 2023 | 2024 | 2025 | 2026 | 2027 | 2028 | 2029 | 2030 | 2031 | 2032 | 2033 | 2034 | 2035 | 2036 | 2037 | 2038 | 2039 | 2040 | 2041 | 2042 | 2043 | 2044 | 2045 | 2046 | 2047 | 2048 | 2049 | 2050 | 2051 | 2052 | 2053 | 2054 | 2055 | 2056 | 2057 | 2058 | 2059 | 2060
Gasolina motor | Millones USD 2020 | 0 | 0 | 0 | 0 | 0 | 0 | -0.094532 | -0.15109 | -0.71412 | 33.2485 | 71.4601 | 116.4204 | 191.6202 | 285.4171 | 374.9663 | 478.7406 | 589.2802 | 708.9422 | 838.037 | 974.1641 | 1117.252 | 1257.0864 | 1379.552 | 1526.7245 | 1660.1921 | 1780.4657 | 1900.1451 | 2001.3945 | 2062.1787 | 2140.9481 | 2181.8939 | 2192.3119 | 2157.2471 | 2090.9437 | 1988.9797 | 1855.1027 | 1690.8924 | 1501.0951 | 1307.4474 | 1098.5686 | 890.6104 | 692.5727 | 511.8963 | 353.7345
Diésel | Millones USD 2020 | 0 | 0 | 0 | 0 | 0 | 0 | 0.2461 | 0.396 | 1.8822 | 35.7053 | 73.7112 | 118.3544 | 191.9341 | 283.5117 | 370.8847 | 472.6003 | 580.9365 | 698.4124 | 825.1098 | 959.6446 | 1102.4399 | 1242.8269 | 1363.8929 | 1515.2185 | 1651.5996 | 1773.9671 | 1898.0121 | 2002.4658 | 2061.36 | 2146.3983 | 2190.5419 | 2202.6479 | 2168.5913 | 2103.1263 | 2001.4943 | 1867.8509 | 1703.7572 | 1513.9504 | 1320.2046 | 1111.1039 | 902.8374 | 704.4334 | 523.3641 | 364.8126
Electricidad Residencial | Millones USD 2020 | 0 | 0 | 0 | 0 | 0 | 0 | -0.042305 | -0.065491 | -0.29095 | -1.3735 | -3.0577 | -6.6925 | -26.2697 | -53.1829 | -85.5051 | -128.3477 | -171.5503 | -223.5736 | -284.2472 | -355.8645 | -420.185 | -481.8021 | -555.4716 | -627.4452 | -699.4332 | -762.7678 | -788.9203 | -826.4472 | -895.4854 | -921.5109 | -935.6164 | -938.2444 | -914.6792 | -877.6102 | -828.6036 | -764.1517 | -684.9419 | -593.3677 | -503.2256 | -404.8939 | -307.6773 | -216.0001 | -133.518 | -62.7594
Gas Licuado | Millones USD 2020 | 0 | 0 | 0 | 0 | 0 | 0 | 6.0154e-05 | 9.6268e-05 | 0.00045278 | 0.0011613 | 0.0020949 | 0.0038272 | 0.012189 | 0.024619 | 0.040205 | 0.058991 | 0.079347 | 0.10218 | 0.12739 | 0.15472 | 0.18332 | 0.21171 | 0.23674 | 0.26701 | 0.29463 | 0.31951 | 0.34456 | 0.36583 | 0.37861 | 0.39634 | 0.40606 | 0.40912 | 0.40176 | 0.38775 | 0.36869 | 0.34369 | 0.31309 | 0.27786 | 0.2433 | 0.20578 | 0.16885 | 0.13417 | 0.10313 | 0.076646
Gas Natural | Millones USD 2020 | 0 | 0 | 0 | 0 | 0 | 0 | 3.5868e-06 | 5.9348e-06 | 2.8121e-05 | 7.1572e-05 | 0.00012881 | 0.00023117 | 0.00072032 | 0.0014049 | 0.0022359 | 0.0031449 | 0.0041532 | 0.0051366 | 0.0061914 | 0.0070921 | 0.0080246 | 0.0088272 | 0.009457 | 0.0098758 | 0.010394 | 0.010694 | 0.010752 | 0.010733 | 0.010497 | 0.0099532 | 0.0094981 | 0.0088789 | 0.0080402 | 0.0071489 | 0.0061609 | 0.0051798 | 0.0042287 | 0.0033343 | 0.0025723 | 0.0018839 | 0.0013057 | 0.00084081 | 0.00048425 | 0.00022493
Biodiésel | Millones USD 2020 | 0 | 0 | 0 | 0 | 0 | 0 | 0 | 0 | 0 | 0 | 0 | 0 | 0 | 0 | 0 | 0 | 0 | 0 | 0 | 0 | 0 | 0 | 0 | 0 | 0 | 0 | 0 | 0 | 0 | 0 | 0 | 0 | 0 | 0 | 0 | 0 | 0 | 0 | 0 | 0 | 0 | 0 | 0 | 0
Diésel Renovable | Millones USD 2020 | 0 | 0 | 0 | 0 | 0 | 0 | 0 | 0 | 0 | 0 | 0 | 0 | 0 | 0 | 0 | 0 | 0 | 0 | 0 | 0 | 0 | 0 | 0 | 0 | 0 | 0 | 0 | 0 | 0 | 0 | 0 | 0 | 0 | 0 | 0 | 0 | 0 | 0 | 0 | 0 | 0 | 0 | 0 | 0
Ethanol | Millones USD 2020 | 0 | 0 | 0 | 0 | 0 | 0 | 0 | 0 | 0 | 0 | 0 | 0 | 0 | 0 | 0 | 0 | 0 | 0 | 0 | 0 | 0 | 0 | 0 | 0 | 0 | 0 | 0 | 0 | 0 | 0 | 0 | 0 | 0 | 0 | 0 | 0 | 0 | 0 | 0 | 0 | 0 | 0 | 0 | 0
Hidrógeno (Zona Centro) | Millones USD 2020 | 0 | 0 | 0 | 0 | 0 | 0 | 0 | 0 | 0 | 0 | 0 | 0 | 0 | 0 | 0 | 0 | 0 | 0 | -2.0402 | -5.7188 | -7.0502 | -7.8782 | -8.9954 | -9.8275 | -10.4914 | -11.3802 | -13.3463 | -16.5964 | -21.2664 | -26.8502 | -32.7009 | -38.7032 | -44.4382 | -50.0355 | -49.1326 | -48.2178 | -48.5183 | -48.8218 | -49.1283 | -49.4376 | -49.7498 | -50.065 | -50.3831 | -50.7042
Petróleos Combustibles | Millones USD 2020 | 0 | 0 | 0 | 0 | 0 | 0 | 0 | 0 | 0 | 0 | 0 | 0 | 0 | 0 | 0 | 0 | 0 | 0 | 0 | 0 | 0 | 0 | 0 | 0 | 0 | 0 | 0 | 0 | 0 | 0 | 0 | 0 | 0 | 0 | 0 | 0 | 0 | 0 | 0 | 0 | 0 | 0 | 0 | 0
Jet Kerosene | Millones USD 2020 | 0 | 0 | 0 | 0 | 0 | 0 | 0 | 0 | 0 | 0 | 0 | 0 | 0 | 0 | 0 | 0 | 0 | 0 | 0 | 0 | 0 | 0 | 0 | 0 | 0 | 0 | 0 | 0 | 0 | 0 | 0 | 0 | 0 | 0 | 0 | 0 | 0 | 0 | 0 | 0 | 0 | 0 | 0 | 0
Gasolina Aviación | Millones USD 2020 | 0 | 0 | 0 | 0 | 0 | 0 | 0 | 0 | 0 | 0 | 0 | 0 | 0 | 0 | 0 | 0 | 0 | 0 | 0 | 0 | 0 | 0 | 0 | 0 | 0 | 0 | 0 | 0 | 0 | 0 | 0 | 0 | 0 | 0 | 0 | 0 | 0 | 0 | 0 | 0 | 0 | 0 | 0 | 0
Kerojet HEFA | Millones USD 2020 | 0 | 0 | 0 | 0 | 0 | 0 | 0 | 0 | 0 | 0 | 0 | 0 | 0 | 0 | 0 | 0 | 0 | 0 | 0 | 0 | 0 | 0 | 0 | 0 | 0 | 0 | 0 | 0 | 0 | 0 | 0 | 0 | 0 | 0 | 0 | 0 | 0 | 0 | 0 | 0 | 0 | 0 | 0 | 0
Kerojet Sintético | Millones USD 2020 | 0 | 0 | 0 | 0 | 0 | 0 | 0 | 0 | 0 | 0 | 0 | 0 | 0 | 0 | 0 | 0 | 0 | 0 | 0 | 0 | 0 | 0 | 0 | 0 | 0 | 0 | 0 | 0 | 0 | 0 | 0 | 0 | 0 | 0 | 0 | 0 | 0 | 0 | 0 | 0 | 0 | 0 | 0 | 0
Total | Millones USD | 0 | 0 | 0 | 0 | 0 | 0 | 0.10933 | 0.17953 | 0.87758 | 67.5815 | 142.1159 | 228.0864 | 357.2975 | 515.7719 | 660.3884 | 823.0553 | 998.7498 | 1183.8883 | 1376.9929 | 1572.3873 | 1792.6481 | 2010.4535 | 2179.2241 | 2404.9471 | 2602.1722 | 2780.615 | 2996.2459 | 3161.1933 | 3207.176 | 3339.3915 | 3404.5341 | 3418.4302 | 3367.1308 | 3266.8192 | 3113.1127 | 2910.9329 | 2661.5067 | 2373.1372 | 2075.544 | 1755.5486 | 1436.1908 | 1131.0761 | 851.4629 | 605.1603
OPEX (2024-2050) | Millones USD | 2017: 12940.2617; 2018: 935.6001
Proyección de Venta Medianos | Unidad | 2017 | 2018 | 2019 | 2020 | 2021 | 2022 | 2023 | 2024 | 2025 | 2026 | 2027 | 2028 | 2029 | 2030 | 2031 | 2032 | 2033 | 2034 | 2035 | 2036 | 2037 | 2038 | 2039 | 2040 | 2041 | 2042 | 2043 | 2044 | 2045 | 2046 | 2047 | 2048 | 2049 | 2050 | 2051 | 2052 | 2053 | 2054 | 2055 | 2056 | 2057 | 2058 | 2059 | 2060
Ventas proyectadas | veh | 80010 | 92294 | 82104 | 52572 | 116038 | 142681.383 | 67555.7587 | 66082.7163 | 69753.1611 | 66652.6931 | 49759.1127 | 72154.6427 | 75271.6838 | 75300.7354 | 81321.6436 | 86780.6658 | 91223.7501 | 94269.9925 | 96849.7747 | 99034.4936 | 100821.9884 | 102295.9267 | 103438.364 | 104279.2385 | 104864.3117 | 105194.2556 | 105388.6508 | 105369.8498 | 105108.4459 | 104738.6461 | 104259.5065 | 103651.9101 | 102895.6604 | 101990.0753 | 100964.7406 | 99871.7192 | 98751.5147 | 97494.7503 | 96168.2937 | 94848.1981 | 93500.5844 | 92099.1614 | 90732.179 | 89450.1138
Precio Promedio | USD/Veh | 12940.2617 2017: 31675
Aumentro Precio Promedio | % | 12940.2617 2017: 4.6%
CAPEX | Unidad | 2017 | 2018 | 2019 | 2020 | 2021 | 2022 | 2023 | 2024 | 2025 | 2026 | 2027 | 2028 | 2029 | 2030 | 2031 | 2032 | 2033 | 2034 | 2035 | 2036 | 2037 | 2038 | 2039 | 2040 | 2041 | 2042 | 2043 | 2044 | 2045 | 2046 | 2047 | 2048 | 2049 | 2050 | 2051 | 2052 | 2053 | 2054 | 2055 | 2056 | 2057 | 2058 | 2059 | 2060
Total | Millones USD | 0 | 0 | 0 | 0 | 0 | 0 | 0 | 0 | 0 | 97.1163 | 72.5015 | 105.1329 | 219.3492 | 219.4339 | 236.9794 | 379.3313 | 398.7527 | 412.0683 | 423.3449 | 432.8946 | 440.708 | 447.1508 | 452.1446 | 455.8202 | 458.3776 | 459.8199 | 460.6696 | 460.5874 | 459.4448 | 457.8283 | 455.7339 | 453.078 | 449.7724 | 445.8139 | 441.332 | 436.5543 | 431.6577 | 426.1642 | 420.366 | 414.5957 | 408.7051 | 402.5792 | 396.604 | 390.9999
CAPEX (2024-2050) | Millones USD 2020 | 4.6% 2017: 2947.8849; 4.6% 2018: 518.0987
Ir a Hoja Resumen | bar: 4.6% 2017 to 4.6% 2019

## C_Elec_Ter_ind
Esc Ref | Unidad | 2017 | 2018 | 2019 | 2020 | 2021 | 2022 | 2023 | 2024 | 2025 | 2026 | 2027 | 2028 | 2029 | 2030 | 2031 | 2032 | 2033 | 2034 | 2035 | 2036 | 2037 | 2038 | 2039 | 2040 | 2041 | 2042 | 2043 | 2044 | 2045 | 2046 | 2047 | 2048 | 2049 | 2050 | 2051 | 2052 | 2053 | 2054 | 2055 | 2056 | 2057 | 2058 | 2059 | 2060
Petróleo Diésel | Tcal | 10483 | 9114 | 9750 | 8847 | 8233 | 8582 | 8574 | 8661 | 8745 | 8822 | 8877 | 8953 | 9000 | 9035 | 9139 | 9208 | 9309 | 9375 | 9450 | 9529 | 9576 | 9654 | 9722 | 9757 | 9789 | 9818 | 9857 | 9895 | 9905 | 9953 | 9994 | 10034 | 10018 | 10026 | 10038 | 10049 | 10068 | 10038 | 10054 | 10069 | 10076 | 10091 | 10070 | 10067
Petróleos Combustibles | Tcal | 3599 | 3883 | 3420 | 3634 | 3608 | 3644 | 3637 | 3600 | 3563 | 3526 | 3488 | 3451 | 3413 | 3376 | 3363 | 3349 | 3336 | 3322 | 3307 | 3294 | 3278 | 3263 | 3248 | 3233 | 3215 | 3199 | 3182 | 3165 | 3156 | 3147 | 3137 | 3128 | 3117 | 3106 | 3095 | 3083 | 3073 | 3060 | 3050 | 3033 | 3028 | 3018 | 3006 | 2994
Gasolina Motor | Tcal | 0 | 0 | 0 | 0 | 0 | 0 | 0 | 0 | 0 | 0 | 0 | 0 | 0 | 0 | 0 | 0 | 0 | 0 | 0 | 0 | 0 | 0 | 0 | 0 | 0 | 0 | 0 | 0 | 0 | 0 | 0 | 0 | 0 | 0 | 0 | 0 | 0 | 0 | 0 | 0 | 0 | 0 | 0 | 0
Kerosene | Tcal | 37 | 27 | 23 | 27 | 31 | 32 | 32 | 32 | 33 | 33 | 33 | 34 | 34 | 34 | 35 | 35 | 36 | 36 | 37 | 37 | 37 | 38 | 38 | 38 | 39 | 38 | 39 | 39 | 39 | 39 | 40 | 40 | 39 | 40 | 40 | 40 | 40 | 40 | 40 | 40 | 40 | 40 | 40 | 40
Gas Licuado | Tcal | 3227 | 3178 | 2935 | 3248 | 3113 | 3180 | 3198 | 3241 | 3283 | 3322 | 3352 | 3413 | 3435 | 3459 | 3523 | 3546 | 3607 | 3624 | 3679 | 3731 | 3741 | 3790 | 3840 | 3841 | 3880 | 3875 | 3909 | 3943 | 3932 | 3962 | 3991 | 4015 | 3996 | 4007 | 4025 | 4040 | 4057 | 4022 | 4039 | 4054 | 4072 | 4086 | 4054 | 4067
Electricidad | Tcal | 15497 | 17639 | 17313 | 16638 | 16362 | 16659 | 16677 | 16803 | 16805 | 16900 | 16871 | 16951 | 16912 | 16934 | 16962 | 17081 | 17195 | 17307 | 17309 | 17402 | 17494 | 17604 | 17721 | 17657 | 17687 | 17761 | 17834 | 17751 | 17829 | 17765 | 17796 | 17866 | 17882 | 17914 | 17797 | 17825 | 17836 | 17813 | 17855 | 17859 | 17869 | 17858 | 17739 | 17741
Gas Natural | Tcal | 6376 | 6507 | 6745 | 6282 | 7116 | 7244 | 7242 | 7297 | 7349 | 7397 | 7424 | 7485 | 7514 | 7533 | 7624 | 7662 | 7747 | 7775 | 7850 | 7925 | 7935 | 8012 | 8064 | 8075 | 8111 | 8108 | 8135 | 8184 | 8160 | 8193 | 8237 | 8271 | 8226 | 8235 | 8258 | 8260 | 8283 | 8221 | 8244 | 8247 | 8270 | 8287 | 8231 | 8232
Coque Mineral | Tcal | 766 | 837 | 718 | 735 | 687 | 684 | 684 | 672 | 659 | 647 | 635 | 624 | 612 | 601 | 596 | 590 | 584 | 579 | 573 | 568 | 563 | 557 | 552 | 547 | 542 | 537 | 532 | 527 | 524 | 521 | 518 | 515 | 512 | 509 | 507 | 504 | 501 | 498 | 495 | 477 | 490 | 487 | 484 | 482
Leña y Biomasa | Tcal | 20072 | 21074 | 20032 | 18292 | 13130 | 13205 | 13118 | 12974 | 12834 | 12693 | 12542 | 12407 | 12255 | 12107 | 12064 | 12007 | 11962 | 11910 | 11849 | 11796 | 11739 | 11670 | 11613 | 11551 | 11471 | 11405 | 11337 | 11253 | 11223 | 11178 | 11130 | 11083 | 11043 | 10984 | 10930 | 10870 | 10825 | 10764 | 10709 | 10652 | 10607 | 10553 | 10494 | 10436
Biogás | Tcal | 0 | 7 | 14 | 8 | 0 | 0 | 0 | 0 | 0 | 0 | 0 | 0 | 0 | 0 | 0 | 0 | 0 | 0 | 0 | 0 | 0 | 0 | 0 | 0 | 0 | 0 | 0 | 0 | 0 | 0 | 0 | 0 | 0 | 0 | 0 | 0 | 0 | 0 | 0 | 0 | 0 | 0 | 0 | 0
Metanol | Tcal | 0 | 0 | 0 | 0 | 0 | 0 | 0 | 0 | 0 | 0 | 0 | 0 | 0 | 0 | 0 | 0 | 0 | 0 | 0 | 0 | 0 | 0 | 0 | 0 | 0 | 0 | 0 | 0 | 0 | 0 | 0 | 0 | 0 | 0 | 0 | 0 | 0 | 0 | 0 | 0 | 0 | 0 | 0 | 0
Solar | Tcal | 0 | 0 | 0 | 0 | 0 | 0 | 0 | 0 | 0 | 0 | 0 | 0 | 0 | 0 | 0 | 0 | 0 | 0 | 0 | 0 | 0 | 0 | 0 | 0 | 0 | 0 | 0 | 0 | 0 | 0 | 0 | 0 | 0 | 0 | 0 | 0 | 0 | 0 | 0 | 0 | 0 | 0 | 0 | 0
Hidrógeno | Tcal | 0 | 0 | 0 | 0 | 0 | 0 | 0 | 0 | 0 | 0 | 0 | 0 | 0 | 0 | 0 | 0 | 0 | 0 | 0 | 0 | 0 | 0 | 0 | 0 | 0 | 0 | 0 | 0 | 0 | 0 | 0 | 0 | 0 | 0 | 0 | 0 | 0 | 0 | 0 | 0 | 0 | 0 | 0 | 0
Coque de Petróleo | Tcal | 2036 | 2095 | 2311 | 2324 | 1783 | 1471 | 1412 | 1414 | 1414 | 1409 | 1396 | 1382 | 1368 | 1353 | 1347 | 1339 | 1332 | 1324 | 1316 | 1307 | 1298 | 1289 | 1279 | 1270 | 1259 | 1249 | 1238 | 1228 | 1221 | 1212 | 1204 | 1196 | 1188 | 1178 | 1169 | 1161 | 1155 | 1148 | 1143 | 1138 | 1134 | 1130 | 1125 | 1122
Carbón | Tcal | 1462 | 1126 | 1199 | 1190 | 1433 | 1433 | 1452 | 1470 | 1483 | 1500 | 1514 | 1528 | 1534 | 1545 | 1566 | 1586 | 1605 | 1622 | 1640 | 1650 | 1665 | 1680 | 1695 | 1707 | 1719 | 1729 | 1738 | 1748 | 1756 | 1772 | 1779 | 1785 | 1796 | 1800 | 1810 | 1812 | 1814 | 1824 | 1826 | 1533 | 1838 | 1840 | 1851 | 1852
Gas Corriente | Tcal | 0 | 1 | 0 | 0 | 0 | 0 | 0 | 0 | 0 | 0 | 0 | 0 | 0 | 0 | 0 | 0 | 0 | 0 | 0 | 0 | 0 | 0 | 0 | 0 | 0 | 0 | 0 | 0 | 0 | 0 | 0 | 0 | 0 | 0 | 0 | 0 | 0 | 0 | 0 | 0 | 0 | 0 | 0 | 0
Alquitrán | Tcal | 0 | 0 | 0 | 0 | 0 | 0 | 0 | 0 | 0 | 0 | 0 | 0 | 0 | 0 | 0 | 0 | 0 | 0 | 0 | 0 | 0 | 0 | 0 | 0 | 0 | 0 | 0 | 0 | 0 | 0 | 0 | 0 | 0 | 0 | 0 | 0 | 0 | 0 | 0 | 0 | 0 | 0 | 0 | 0
Gas de Refinería | Tcal | 0 | 0 | 0 | 0 | 0 | 0 | 0 | 0 | 0 | 0 | 0 | 0 | 0 | 0 | 0 | 0 | 0 | 0 | 0 | 0 | 0 | 0 | 0 | 0 | 0 | 0 | 0 | 0 | 0 | 0 | 0 | 0 | 0 | 0 | 0 | 0 | 0 | 0 | 0 | 0 | 0 | 0 | 0 | 0
D.Indust. del Petróleo | Tcal | 0 | 0 | 0 | 0 | 0 | 0 | 0 | 0 | 0 | 0 | 0 | 0 | 0 | 0 | 0 | 0 | 0 | 0 | 0 | 0 | 0 | 0 | 0 | 0 | 0 | 0 | 0 | 0 | 0 | 0 | 0 | 0 | 0 | 0 | 0 | 0 | 0 | 0 | 0 | 0 | 0 | 0 | 0 | 0
Gas de Coque | Tcal | 0 | 0 | 0 | 0 | 0 | 0 | 0 | 0 | 0 | 0 | 0 | 0 | 0 | 0 | 0 | 0 | 0 | 0 | 0 | 0 | 0 | 0 | 0 | 0 | 0 | 0 | 0 | 0 | 0 | 0 | 0 | 0 | 0 | 0 | 0 | 0 | 0 | 0 | 0 | 0 | 0 | 0 | 0 | 0
Total | Tcal | 63555 | 65488 | 64460 | 61225 | 55496 | 56134 | 56026 | 56164 | 56168 | 56249 | 56132 | 56228 | 56077 | 55977 | 56219 | 56403 | 56713 | 56874 | 57010 | 57239 | 57326 | 57557 | 57772 | 57676 | 57712 | 57719 | 57801 | 57733 | 57745 | 57742 | 57826 | 57933 | 57817 | 57799 | 57669 | 57644 | 57652 | 57428 | 57455 | 57102 | 57424 | 57390 | 57094 | 57033
Esc CN | Unidad | 2017 | 2018 | 2019 | 2020 | 2021 | 2022 | 2023 | 2024 | 2025 | 2026 | 2027 | 2028 | 2029 | 2030 | 2031 | 2032 | 2033 | 2034 | 2035 | 2036 | 2037 | 2038 | 2039 | 2040 | 2041 | 2042 | 2043 | 2044 | 2045 | 2046 | 2047 | 2048 | 2049 | 2050 | 2051 | 2052 | 2053 | 2054 | 2055 | 2056 | 2057 | 2058 | 2059 | 2060
Petróleo Diésel | Tcal | 10483 | 9114 | 9750 | 8847 | 8233 | 8582 | 8574 | 8661 | 8745 | 8822 | 8877 | 8952 | 8963 | 8778 | 8851 | 8883 | 8934 | 8946 | 8966 | 8985 | 8970 | 8982 | 8980 | 8945 | 8905 | 8859 | 8819 | 8771 | 8697 | 8652 | 8596 | 8538 | 8430 | 8341 | 8250 | 8157 | 8067 | 7938 | 7842 | 7743 | 7636 | 7529 | 7398 | 7279
Petróleos Combustibles | Tcal | 3599 | 3883 | 3420 | 3634 | 3608 | 3644 | 3637 | 3600 | 3563 | 3526 | 3488 | 3451 | 3406 | 3331 | 3305 | 3278 | 3250 | 3219 | 3186 | 3153 | 3118 | 3084 | 3048 | 3010 | 2968 | 2927 | 2884 | 2841 | 2805 | 2768 | 2729 | 2691 | 2650 | 2608 | 2566 | 2523 | 2481 | 2436 | 2392 | 2341 | 2296 | 2249 | 2200 | 2151
Gasolina Motor | Tcal | 0 | 0 | 0 | 0 | 0 | 0 | 0 | 0 | 0 | 0 | 0 | 0 | 0 | 0 | 0 | 0 | 0 | 0 | 0 | 0 | 0 | 0 | 0 | 0 | 0 | 0 | 0 | 0 | 0 | 0 | 0 | 0 | 0 | 0 | 0 | 0 | 0 | 0 | 0 | 0 | 0 | 0 | 0 | 0
Kerosene | Tcal | 37 | 27 | 23 | 27 | 31 | 32 | 32 | 32 | 33 | 33 | 33 | 34 | 34 | 34 | 35 | 35 | 35 | 35 | 35 | 36 | 35 | 36 | 36 | 35 | 35 | 35 | 35 | 35 | 34 | 34 | 34 | 33 | 33 | 32 | 32 | 31 | 31 | 30 | 30 | 29 | 29 | 28 | 27 | 27
Gas Licuado | Tcal | 3227 | 3178 | 2935 | 3248 | 3113 | 3180 | 3198 | 3241 | 3283 | 3322 | 3351 | 3412 | 3431 | 3421 | 3478 | 3491 | 3526 | 3516 | 3541 | 3562 | 3541 | 3555 | 3567 | 3533 | 3532 | 3487 | 3478 | 3466 | 3413 | 3393 | 3371 | 3343 | 3277 | 3236 | 3197 | 3155 | 3114 | 3030 | 2986 | 2938 | 2891 | 2841 | 2757 | 2703
Electricidad | Tcal | 15497 | 17639 | 17313 | 16638 | 16362 | 16659 | 16677 | 16803 | 16805 | 16901 | 16873 | 16956 | 17049 | 17789 | 17961 | 18245 | 18582 | 18936 | 19191 | 19551 | 19917 | 20317 | 20735 | 20990 | 21347 | 21758 | 22183 | 22470 | 22923 | 23260 | 23703 | 24195 | 24617 | 25075 | 25403 | 25876 | 26354 | 26762 | 27282 | 27676 | 28279 | 28773 | 29115 | 29611
Gas Natural | Tcal | 6376 | 6507 | 6745 | 6282 | 7116 | 7244 | 7242 | 7297 | 7349 | 7396 | 7423 | 7482 | 7485 | 7365 | 7431 | 7437 | 7466 | 7436 | 7450 | 7458 | 7403 | 7406 | 7385 | 7318 | 7275 | 7191 | 7134 | 7089 | 6978 | 6914 | 6854 | 6784 | 6644 | 6547 | 6458 | 6351 | 6256 | 6093 | 5993 | 5877 | 5773 | 5661 | 5498 | 5374
Coque Mineral | Tcal | 766 | 837 | 718 | 735 | 687 | 684 | 684 | 672 | 659 | 646 | 631 | 613 | 588 | 549 | 541 | 532 | 524 | 515 | 507 | 498 | 489 | 480 | 471 | 462 | 453 | 443 | 434 | 425 | 417 | 409 | 401 | 393 | 384 | 376 | 367 | 359 | 350 | 341 | 332 | 314 | 314 | 305 | 295 | 286
Leña y Biomasa | Tcal | 20072 | 21074 | 20032 | 18292 | 13130 | 13205 | 13118 | 12974 | 12834 | 12693 | 12542 | 12407 | 12207 | 11842 | 11730 | 11601 | 11480 | 11343 | 11193 | 11048 | 10895 | 10730 | 10572 | 10398 | 10205 | 10020 | 9830 | 9626 | 9463 | 9285 | 9101 | 8915 | 8731 | 8531 | 8332 | 8126 | 7929 | 7720 | 7513 | 7304 | 7102 | 6894 | 6682 | 6471
Biogás | Tcal | 0 | 7 | 14 | 8 | 0 | 0 | 0 | 0 | 0 | 0 | 0 | 0 | 0 | 0 | 0 | 0 | 0 | 0 | 0 | 0 | 0 | 0 | 0 | 0 | 0 | 0 | 0 | 0 | 0 | 0 | 0 | 0 | 0 | 0 | 0 | 0 | 0 | 0 | 0 | 0 | 0 | 0 | 0 | 0
Metanol | Tcal | 0 | 0 | 0 | 0 | 0 | 0 | 0 | 0 | 0 | 0 | 0 | 0 | 0 | 0 | 0 | 0 | 0 | 0 | 0 | 0 | 0 | 0 | 0 | 0 | 0 | 0 | 0 | 0 | 0 | 0 | 0 | 0 | 0 | 0 | 0 | 0 | 0 | 0 | 0 | 0 | 0 | 0 | 0 | 0
Solar | Tcal | 0 | 0 | 0 | 0 | 0 | 0 | 0 | 0 | 0 | 0 | 0 | 0 | 0 | 0 | 0 | 0 | 0 | 0 | 0 | 0 | 0 | 0 | 0 | 0 | 0 | 0 | 0 | 0 | 0 | 0 | 0 | 0 | 0 | 0 | 0 | 0 | 0 | 0 | 0 | 0 | 0 | 0 | 0 | 0
Hidrógeno | Tcal | 0 | 0 | 0 | 0 | 0 | 0 | 0 | 0 | 0 | 0 | 0 | 0 | 0 | 0 | 0 | 0 | 0 | 0 | 0 | 0 | 0 | 0 | 0 | 0 | 0 | 0 | 0 | 0 | 0 | 0 | 0 | 0 | 0 | 0 | 0 | 0 | 0 | 0 | 0 | 0 | 0 | 0 | 0 | 0
Coque de Petróleo | Tcal | 2036 | 2095 | 2311 | 2324 | 1783 | 1471 | 1412 | 1414 | 1414 | 1409 | 1396 | 1382 | 1350 | 1209 | 1194 | 1178 | 1162 | 1144 | 1126 | 1107 | 1089 | 1069 | 1048 | 1028 | 1006 | 984 | 961 | 939 | 919 | 897 | 875 | 854 | 831 | 808 | 785 | 763 | 742 | 720 | 699 | 679 | 659 | 638 | 617 | 598
Carbón | Tcal | 1462 | 1126 | 1199 | 1190 | 1433 | 1433 | 1452 | 1470 | 1483 | 1501 | 1517 | 1535 | 1550 | 1571 | 1592 | 1606 | 1616 | 1624 | 1631 | 1631 | 1634 | 1637 | 1639 | 1638 | 1636 | 1632 | 1626 | 1620 | 1613 | 1611 | 1601 | 1590 | 1584 | 1570 | 1560 | 1545 | 1529 | 1518 | 1501 | 1331 | 1472 | 1455 | 1443 | 1424
Gas Corriente | Tcal | 0 | 1 | 0 | 0 | 0 | 0 | 0 | 0 | 0 | 0 | 0 | 0 | 0 | 0 | 0 | 0 | 0 | 0 | 0 | 0 | 0 | 0 | 0 | 0 | 0 | 0 | 0 | 0 | 0 | 0 | 0 | 0 | 0 | 0 | 0 | 0 | 0 | 0 | 0 | 0 | 0 | 0 | 0 | 0
Alquitrán | Tcal | 0 | 0 | 0 | 0 | 0 | 0 | 0 | 0 | 0 | 0 | 0 | 0 | 0 | 0 | 0 | 0 | 0 | 0 | 0 | 0 | 0 | 0 | 0 | 0 | 0 | 0 | 0 | 0 | 0 | 0 | 0 | 0 | 0 | 0 | 0 | 0 | 0 | 0 | 0 | 0 | 0 | 0 | 0 | 0
Gas de Refinería | Tcal | 0 | 0 | 0 | 0 | 0 | 0 | 0 | 0 | 0 | 0 | 0 | 0 | 0 | 0 | 0 | 0 | 0 | 0 | 0 | 0 | 0 | 0 | 0 | 0 | 0 | 0 | 0 | 0 | 0 | 0 | 0 | 0 | 0 | 0 | 0 | 0 | 0 | 0 | 0 | 0 | 0 | 0 | 0 | 0
D.Indust. del Petróleo | Tcal | 0 | 0 | 0 | 0 | 0 | 0 | 0 | 0 | 0 | 0 | 0 | 0 | 0 | 0 | 0 | 0 | 0 | 0 | 0 | 0 | 0 | 0 | 0 | 0 | 0 | 0 | 0 | 0 | 0 | 0 | 0 | 0 | 0 | 0 | 0 | 0 | 0 | 0 | 0 | 0 | 0 | 0 | 0 | 0
Gas de Coque | Tcal | 0 | 0 | 0 | 0 | 0 | 0 | 0 | 0 | 0 | 0 | 0 | 0 | 0 | 0 | 0 | 0 | 0 | 0 | 0 | 0 | 0 | 0 | 0 | 0 | 0 | 0 | 0 | 0 | 0 | 0 | 0 | 0 | 0 | 0 | 0 | 0 | 0 | 0 | 0 | 0 | 0 | 0 | 0 | 0
Total | Tcal | 63555 | 65488 | 64460 | 61225 | 55496 | 56134 | 56026 | 56164 | 56168 | 56249 | 56131 | 56224 | 56063 | 55889 | 56118 | 56286 | 56575 | 56714 | 56826 | 57029 | 57091 | 57296 | 57481 | 57357 | 57362 | 57336 | 57384 | 57282 | 57262 | 57223 | 57265 | 57336 | 57181 | 57124 | 56950 | 56886 | 56853 | 56588 | 56570 | 56232 | 56451 | 56373 | 56032 | 55924
Diferencia Energía | Unidad | 2017 | 2018 | 2019 | 2020 | 2021 | 2022 | 2023 | 2024 | 2025 | 2026 | 2027 | 2028 | 2029 | 2030 | 2031 | 2032 | 2033 | 2034 | 2035 | 2036 | 2037 | 2038 | 2039 | 2040 | 2041 | 2042 | 2043 | 2044 | 2045 | 2046 | 2047 | 2048 | 2049 | 2050 | 2051 | 2052 | 2053 | 2054 | 2055 | 2056 | 2057 | 2058 | 2059 | 2060
Petróleo Diésel | Tcal | 0 | 0 | 0 | 0 | 0 | 0 | 0 | 0 | 0 | 0 | 0 | 1 | 37 | 257 | 288 | 325 | 375 | 429 | 484 | 544 | 606 | 672 | 742 | 812 | 884 | 959 | 1038 | 1124 | 1208 | 1301 | 1398 | 1496 | 1588 | 1685 | 1788 | 1892 | 2001 | 2100 | 2212 | 2326 | 2440 | 2562 | 2672 | 2788
Petróleos Combustibles | Tcal | 0 | 0 | 0 | 0 | 0 | 0 | 0 | 0 | 0 | 0 | 0 | 0 | 7 | 45 | 58 | 71 | 86 | 103 | 121 | 141 | 160 | 179 | 200 | 223 | 247 | 272 | 298 | 324 | 351 | 379 | 408 | 437 | 467 | 498 | 529 | 560 | 592 | 624 | 658 | 692 | 732 | 769 | 806 | 843
Gasolina Motor | Tcal | 0 | 0 | 0 | 0 | 0 | 0 | 0 | 0 | 0 | 0 | 0 | 0 | 0 | 0 | 0 | 0 | 0 | 0 | 0 | 0 | 0 | 0 | 0 | 0 | 0 | 0 | 0 | 0 | 0 | 0 | 0 | 0 | 0 | 0 | 0 | 0 | 0 | 0 | 0 | 0 | 0 | 0 | 0 | 0
Kerosene | Tcal | 0 | 0 | 0 | 0 | 0 | 0 | 0 | 0 | 0 | 0 | 0 | 0 | 0 | 0 | 0 | 0 | 1 | 1 | 2 | 1 | 2 | 2 | 2 | 3 | 4 | 3 | 4 | 4 | 5 | 5 | 6 | 7 | 6 | 8 | 8 | 9 | 9 | 10 | 10 | 11 | 11 | 12 | 13 | 13
Gas Licuado | Tcal | 0 | 0 | 0 | 0 | 0 | 0 | 0 | 0 | 0 | 0 | 1 | 1 | 4 | 38 | 45 | 55 | 81 | 108 | 138 | 169 | 200 | 235 | 273 | 308 | 348 | 388 | 431 | 477 | 519 | 569 | 620 | 672 | 719 | 771 | 828 | 885 | 943 | 992 | 1053 | 1116 | 1181 | 1245 | 1297 | 1364
Electricidad | Tcal | 0 | 0 | 0 | 0 | 0 | 0 | 0 | 0 | 0 | -1 | -2 | -5 | -137 | -855 | -999 | -1164 | -1387 | -1629 | -1882 | -2149 | -2423 | -2713 | -3014 | -3333 | -3660 | -3997 | -4349 | -4719 | -5094 | -5495 | -5907 | -6329 | -6735 | -7161 | -7606 | -8051 | -8518 | -8949 | -9427 | -9817 | -10410 | -10915 | -11376 | -11870
Gas Natural | Tcal | 0 | 0 | 0 | 0 | 0 | 0 | 0 | 0 | 0 | 1 | 1 | 3 | 29 | 168 | 193 | 225 | 281 | 339 | 400 | 467 | 532 | 606 | 679 | 757 | 836 | 917 | 1001 | 1095 | 1182 | 1279 | 1383 | 1487 | 1582 | 1688 | 1800 | 1909 | 2027 | 2128 | 2251 | 2370 | 2497 | 2626 | 2733 | 2858
Coque Mineral | Tcal | 0 | 0 | 0 | 0 | 0 | 0 | 0 | 0 | 0 | 1 | 4 | 11 | 24 | 52 | 55 | 58 | 60 | 64 | 66 | 70 | 74 | 77 | 81 | 85 | 89 | 94 | 98 | 102 | 107 | 112 | 117 | 122 | 128 | 133 | 140 | 145 | 151 | 157 | 163 | 163 | 176 | 182 | 189 | 196
Leña y Biomasa | Tcal | 0 | 0 | 0 | 0 | 0 | 0 | 0 | 0 | 0 | 0 | 0 | 0 | 48 | 265 | 334 | 406 | 482 | 567 | 656 | 748 | 844 | 940 | 1041 | 1153 | 1266 | 1385 | 1507 | 1627 | 1760 | 1893 | 2029 | 2168 | 2312 | 2453 | 2598 | 2744 | 2896 | 3044 | 3196 | 3348 | 3505 | 3659 | 3812 | 3965
Biogás | Tcal | 0 | 0 | 0 | 0 | 0 | 0 | 0 | 0 | 0 | 0 | 0 | 0 | 0 | 0 | 0 | 0 | 0 | 0 | 0 | 0 | 0 | 0 | 0 | 0 | 0 | 0 | 0 | 0 | 0 | 0 | 0 | 0 | 0 | 0 | 0 | 0 | 0 | 0 | 0 | 0 | 0 | 0 | 0 | 0
Metanol | Tcal | 0 | 0 | 0 | 0 | 0 | 0 | 0 | 0 | 0 | 0 | 0 | 0 | 0 | 0 | 0 | 0 | 0 | 0 | 0 | 0 | 0 | 0 | 0 | 0 | 0 | 0 | 0 | 0 | 0 | 0 | 0 | 0 | 0 | 0 | 0 | 0 | 0 | 0 | 0 | 0 | 0 | 0 | 0 | 0
Solar | Tcal | 0 | 0 | 0 | 0 | 0 | 0 | 0 | 0 | 0 | 0 | 0 | 0 | 0 | 0 | 0 | 0 | 0 | 0 | 0 | 0 | 0 | 0 | 0 | 0 | 0 | 0 | 0 | 0 | 0 | 0 | 0 | 0 | 0 | 0 | 0 | 0 | 0 | 0 | 0 | 0 | 0 | 0 | 0 | 0
Hidrógeno | Tcal | 0 | 0 | 0 | 0 | 0 | 0 | 0 | 0 | 0 | 0 | 0 | 0 | 0 | 0 | 0 | 0 | 0 | 0 | 0 | 0 | 0 | 0 | 0 | 0 | 0 | 0 | 0 | 0 | 0 | 0 | 0 | 0 | 0 | 0 | 0 | 0 | 0 | 0 | 0 | 0 | 0 | 0 | 0 | 0
Coque de Petróleo | Tcal | 0 | 0 | 0 | 0 | 0 | 0 | 0 | 0 | 0 | 0 | 0 | 0 | 18 | 144 | 153 | 161 | 170 | 180 | 190 | 200 | 209 | 220 | 231 | 242 | 253 | 265 | 277 | 289 | 302 | 315 | 329 | 342 | 357 | 370 | 384 | 398 | 413 | 428 | 444 | 459 | 475 | 492 | 508 | 524
Carbón | Tcal | 0 | 0 | 0 | 0 | 0 | 0 | 0 | 0 | 0 | -1 | -3 | -7 | -16 | -26 | -26 | -20 | -11 | -2 | 9 | 19 | 31 | 43 | 56 | 69 | 83 | 97 | 112 | 128 | 143 | 161 | 178 | 195 | 212 | 230 | 250 | 267 | 285 | 306 | 325 | 202 | 366 | 385 | 408 | 428
Gas Corriente | Tcal | 0 | 0 | 0 | 0 | 0 | 0 | 0 | 0 | 0 | 0 | 0 | 0 | 0 | 0 | 0 | 0 | 0 | 0 | 0 | 0 | 0 | 0 | 0 | 0 | 0 | 0 | 0 | 0 | 0 | 0 | 0 | 0 | 0 | 0 | 0 | 0 | 0 | 0 | 0 | 0 | 0 | 0 | 0 | 0
Alquitrán | Tcal | 0 | 0 | 0 | 0 | 0 | 0 | 0 | 0 | 0 | 0 | 0 | 0 | 0 | 0 | 0 | 0 | 0 | 0 | 0 | 0 | 0 | 0 | 0 | 0 | 0 | 0 | 0 | 0 | 0 | 0 | 0 | 0 | 0 | 0 | 0 | 0 | 0 | 0 | 0 | 0 | 0 | 0 | 0 | 0
Gas de Refinería | Tcal | 0 | 0 | 0 | 0 | 0 | 0 | 0 | 0 | 0 | 0 | 0 | 0 | 0 | 0 | 0 | 0 | 0 | 0 | 0 | 0 | 0 | 0 | 0 | 0 | 0 | 0 | 0 | 0 | 0 | 0 | 0 | 0 | 0 | 0 | 0 | 0 | 0 | 0 | 0 | 0 | 0 | 0 | 0 | 0
D.Indust. del Petróleo | Tcal | 0 | 0 | 0 | 0 | 0 | 0 | 0 | 0 | 0 | 0 | 0 | 0 | 0 | 0 | 0 | 0 | 0 | 0 | 0 | 0 | 0 | 0 | 0 | 0 | 0 | 0 | 0 | 0 | 0 | 0 | 0 | 0 | 0 | 0 | 0 | 0 | 0 | 0 | 0 | 0 | 0 | 0 | 0 | 0
Gas de Coque | Tcal | 0 | 0 | 0 | 0 | 0 | 0 | 0 | 0 | 0 | 0 | 0 | 0 | 0 | 0 | 0 | 0 | 0 | 0 | 0 | 0 | 0 | 0 | 0 | 0 | 0 | 0 | 0 | 0 | 0 | 0 | 0 | 0 | 0 | 0 | 0 | 0 | 0 | 0 | 0 | 0 | 0 | 0 | 0 | 0
Total | Tcal | 0 | 0 | 0 | 0 | 0 | 0 | 0 | 0 | 0 | 0 | 1 | 4 | 14 | 88 | 101 | 117 | 138 | 160 | 184 | 210 | 235 | 261 | 291 | 319 | 350 | 383 | 417 | 451 | 483 | 519 | 561 | 597 | 636 | 675 | 719 | 758 | 799 | 840 | 885 | 870 | 973 | 1017 | 1062 | 1109
Emisiones - Esc Ref | Unidad | 2017 | 2018 | 2019 | 2020 | 2021 | 2022 | 2023 | 2024 | 2025 | 2026 | 2027 | 2028 | 2029 | 2030 | 2031 | 2032 | 2033 | 2034 | 2035 | 2036 | 2037 | 2038 | 2039 | 2040 | 2041 | 2042 | 2043 | 2044 | 2045 | 2046 | 2047 | 2048 | 2049 | 2050 | 2051 | 2052 | 2053 | 2054 | 2055 | 2056 | 2057 | 2058 | 2059 | 2060
CO2 eq | kton | 8735 | 8343.6 | 8429.8 | 8210.9 | 7999.3 | 8041.2 | 8024.6 | 8067.5 | 8105.8 | 8139.6 | 8154 | 8192.8 | 8200.1 | 8202.9 | 8275.2 | 8310.2 | 8377.7 | 8406.3 | 8460.3 | 8511.7 | 8526.5 | 8578.5 | 8621.6 | 8628.9 | 8650.9 | 8649.8 | 8669.9 | 8695.1 | 8685.2 | 8715.5 | 8741.9 | 8764.8 | 8739.5 | 8739.9 | 8749.3 | 8750.2 | 8760.5 | 8721.2 | 8730.3 | 8610.6 | 8745 | 8752.7 | 8720 | 8716.6
Emisiones - Esc CN | Unidad | 2017 | 2018 | 2019 | 2020 | 2021 | 2022 | 2023 | 2024 | 2025 | 2026 | 2027 | 2028 | 2029 | 2030 | 2031 | 2032 | 2033 | 2034 | 2035 | 2036 | 2037 | 2038 | 2039 | 2040 | 2041 | 2042 | 2043 | 2044 | 2045 | 2046 | 2047 | 2048 | 2049 | 2050 | 2051 | 2052 | 2053 | 2054 | 2055 | 2056 | 2057 | 2058 | 2059 | 2060
CO2 eq | kton | 8735 | 8343.6 | 8429.8 | 8210.9 | 7999.3 | 8041.2 | 8024.6 | 8067.5 | 8105.8 | 8139.2 | 8152.9 | 8189.8 | 8165.7 | 7984.9 | 8030.4 | 8031.2 | 8048.6 | 8023.7 | 8021.2 | 8012.9 | 7966.3 | 7952.2 | 7926.9 | 7863.8 | 7812.5 | 7736.2 | 7677.5 | 7618.2 | 7525.1 | 7464.3 | 7397 | 7323.9 | 7207.9 | 7111.5 | 7019.4 | 6918.7 | 6822.4 | 6685.7 | 6584.8 | 6412.5 | 6371.4 | 6261.5 | 6122.6 | 6003.8
Reducción Emisiones GEI Directas | Unidad | 2017 | 2018 | 2019 | 2020 | 2021 | 2022 | 2023 | 2024 | 2025 | 2026 | 2027 | 2028 | 2029 | 2030 | 2031 | 2032 | 2033 | 2034 | 2035 | 2036 | 2037 | 2038 | 2039 | 2040 | 2041 | 2042 | 2043 | 2044 | 2045 | 2046 | 2047 | 2048 | 2049 | 2050 | 2051 | 2052 | 2053 | 2054 | 2055 | 2056 | 2057 | 2058 | 2059 | 2060
CO2 eq | kton | 0 | 0 | 0 | 0 | 0 | 0 | 0 | 0 | 0 | 0.4 | 1.1 | 3 | 34.4 | 218 | 244.8 | 279 | 329.1 | 382.6 | 439.1 | 498.8 | 560.2 | 626.3 | 694.7 | 765.1 | 838.4 | 913.6 | 992.4 | 1076.9 | 1160.1 | 1251.2 | 1344.9 | 1440.9 | 1531.6 | 1628.4 | 1729.9 | 1831.5 | 1938.1 | 2035.5 | 2145.5 | 2198.1 | 2373.6 | 2491.2 | 2597.4 | 2712.8
Reducción Emisiones GEI Indirectas | Unidad | 2017 | 2018 | 2019 | 2020 | 2021 | 2022 | 2023 | 2024 | 2025 | 2026 | 2027 | 2028 | 2029 | 2030 | 2031 | 2032 | 2033 | 2034 | 2035 | 2036 | 2037 | 2038 | 2039 | 2040 | 2041 | 2042 | 2043 | 2044 | 2045 | 2046 | 2047 | 2048 | 2049 | 2050 | 2051 | 2052 | 2053 | 2054 | 2055 | 2056 | 2057 | 2058 | 2059 | 2060
Reducción Emisiones Esc Medida | kton | 0 | 0 | 0 | 0 | 0 | 0 | 0 | 0 | 0 | -0.19907 | -0.38169 | -0.60401 | -2.8373 | -10.8909 | -11.0737 | -11.0253 | -10.9544 | -10.3626 | -9.148 | -11.0692 | -13.1651 | -15.4876 | -18.0145 | -20.7931 | -23.4575 | -26.2763 | -29.2833 | -32.5019 | -35.8444 | -39.4596 | -43.2445 | -47.192 | -51.1048 | -55.2507 | -58.6841 | -62.1175 | -65.7206 | -69.046 | -72.734 | -75.743 | -80.3183 | -84.2146 | -87.7715 | -91.5829
Reducción Emisiones GEI Totales | Unidad | 2017 | 2018 | 2019 | 2020 | 2021 | 2022 | 2023 | 2024 | 2025 | 2026 | 2027 | 2028 | 2029 | 2030 | 2031 | 2032 | 2033 | 2034 | 2035 | 2036 | 2037 | 2038 | 2039 | 2040 | 2041 | 2042 | 2043 | 2044 | 2045 | 2046 | 2047 | 2048 | 2049 | 2050 | 2051 | 2052 | 2053 | 2054 | 2055 | 2056 | 2057 | 2058 | 2059 | 2060
Reducción Emisiones Esc Medida | kton | 0 | 0 | 0 | 0 | 0 | 0 | 0 | 0 | 0 | 0.20093 | 0.71831 | 2.396 | 31.5627 | 207.1091 | 233.7263 | 267.9747 | 318.1456 | 372.2374 | 429.952 | 487.7308 | 547.0349 | 610.8124 | 676.6855 | 744.3069 | 814.9425 | 887.3237 | 963.1167 | 1044.3981 | 1124.2556 | 1211.7404 | 1301.6555 | 1393.708 | 1480.4952 | 1573.1493 | 1671.2159 | 1769.3825 | 1872.3794 | 1966.454 | 2072.766 | 2122.357 | 2293.2817 | 2406.9854 | 2509.6285 | 2621.2171
OPEX | Unidad | 2017 | 2018 | 2019 | 2020 | 2021 | 2022 | 2023 | 2024 | 2025 | 2026 | 2027 | 2028 | 2029 | 2030 | 2031 | 2032 | 2033 | 2034 | 2035 | 2036 | 2037 | 2038 | 2039 | 2040 | 2041 | 2042 | 2043 | 2044 | 2045 | 2046 | 2047 | 2048 | 2049 | 2050 | 2051 | 2052 | 2053 | 2054 | 2055 | 2056 | 2057 | 2058 | 2059 | 2060
Diésel | Millones USD 2020 | 0 | 0 | 0 | 0 | 0 | 0 | 0 | 0 | 0 | 0 | 0 | 0.11519 | 4.3635 | 31.0551 | 35.4237 | 40.8746 | 47.7772 | 55.3814 | 63.0197 | 71.8644 | 81.3592 | 91.6085 | 101.4512 | 113.77 | 125.6623 | 137.4618 | 150.9248 | 164.8443 | 176.1306 | 192.8957 | 208.843 | 224.0186 | 238.4174 | 253.4891 | 268.9843 | 284.6299 | 301.0277 | 315.9212 | 332.7703 | 349.9203 | 367.0703 | 385.4238 | 401.9721 | 419.4229
Petróleos Combustibles | Millones USD 2020 | 0 | 0 | 0 | 0 | 0 | 0 | 0 | 0 | 0 | 0 | 0 | 0 | 0.27442 | 1.819 | 2.3974 | 3.018 | 3.7156 | 4.5243 | 5.3726 | 6.3754 | 7.3826 | 8.419 | 9.4418 | 10.8547 | 12.2426 | 13.6229 | 15.194 | 16.6989 | 17.9584 | 19.8014 | 21.5181 | 23.1167 | 24.7845 | 26.4962 | 28.1456 | 29.7949 | 31.4975 | 33.2001 | 35.0091 | 36.818 | 38.9462 | 40.9148 | 42.8834 | 44.852
Gasolina motor | Millones USD 2020 | 0 | 0 | 0 | 0 | 0 | 0 | 0 | 0 | 0 | 0 | 0 | 0 | 0 | 0 | 0 | 0 | 0 | 0 | 0 | 0 | 0 | 0 | 0 | 0 | 0 | 0 | 0 | 0 | 0 | 0 | 0 | 0 | 0 | 0 | 0 | 0 | 0 | 0 | 0 | 0 | 0 | 0 | 0 | 0
Kerosene | Millones USD 2020 | 0 | 0 | 0 | 0 | 0 | 0 | 0 | 0 | 0 | 0 | 0 | 0 | 0 | 0 | 0 | 0 | 0.15364 | 0.15609 | 0.31543 | 0.16049 | 0.3273 | 0.33338 | 0.33457 | 0.51686 | 0.70126 | 0.53125 | 0.72063 | 0.72816 | 0.90379 | 0.92223 | 1.1168 | 1.3067 | 1.1235 | 1.5017 | 1.5017 | 1.6894 | 1.6894 | 1.8771 | 1.8771 | 2.0648 | 2.0648 | 2.2525 | 2.4402 | 2.4402
Gas Licuado | Millones USD 2020 | 0 | 0 | 0 | 0 | 0 | 0 | 0 | 0 | 0 | 0 | 0.27389 | 0.28184 | 1.1545 | 11.2408 | 13.5522 | 16.9409 | 25.2778 | 34.1553 | 44.0229 | 54.7066 | 65.8081 | 78.5276 | 91.4995 | 105.8135 | 121.3165 | 136.4027 | 153.7222 | 171.6182 | 185.6284 | 206.9887 | 227.2635 | 246.9213 | 264.89 | 284.6248 | 305.6671 | 326.7094 | 348.1208 | 366.2098 | 388.7288 | 411.986 | 435.9816 | 459.6081 | 478.8046 | 503.5385
Electricidad I&M | Millones USD 2020 | 0 | 0 | 0 | 0 | 0 | 0 | 0 | 0 | 0 | -0.061906 | -0.11945 | -0.2784 | -3.98 | -26.8606 | -33.5024 | -41.5035 | -52.3953 | -64.9906 | -79.0742 | -89.9741 | -101.0869 | -112.7836 | -124.85 | -137.5702 | -150.4049 | -163.5305 | -177.145 | -191.3621 | -205.6472 | -220.8414 | -236.3307 | -252.0691 | -267.0205 | -282.6142 | -300.1765 | -317.7387 | -336.1692 | -353.179 | -372.0436 | -387.4352 | -410.8384 | -430.7686 | -448.9623 | -468.4584
Gas Natural | Millones USD 2020 | 0 | 0 | 0 | 0 | 0 | 0 | 0 | 0 | 0 | 0.22614 | 0.23532 | 0.72624 | 7.2242 | 42.8579 | 50.4613 | 59.8921 | 76.5011 | 93.5066 | 111.8105 | 131.6755 | 152.2135 | 176.2423 | 200.5454 | 224.254 | 253.8545 | 282.552 | 311.0381 | 345.1928 | 375.8813 | 404.3299 | 444.6771 | 481.7672 | 513.788 | 549.664 | 586.1346 | 621.6283 | 660.0526 | 692.9413 | 732.9938 | 771.7438 | 813.0989 | 855.1052 | 889.9476 | 930.6514
Coque Mineral | Millones USD 2020 | 0 | 0 | 0 | 0 | 0 | 0 | 0 | 0 | 0 | 0.0087299 | 0.035036 | 0.096647 | 0.21125 | 0.45848 | 0.48603 | 0.51235 | 0.53093 | 0.56708 | 0.58498 | 0.62067 | 0.65795 | 0.68676 | 0.72274 | 0.75522 | 0.78723 | 0.82985 | 0.86462 | 0.89996 | 0.94335 | 0.9868 | 1.03 | 1.0749 | 1.1298 | 1.1739 | 1.2357 | 1.2798 | 1.3328 | 1.3857 | 1.4387 | 1.4387 | 1.5534 | 1.6064 | 1.6682 | 1.73
Biomasa | Millones USD 2020 | 0 | 0 | 0 | 0 | 0 | 0 | 0 | 0 | 0 | 0 | 0 | 0 | 2.1232 | 11.8865 | 15.1531 | 18.7144 | 22.5315 | 26.8468 | 31.4841 | 36.4339 | 41.6589 | 47.0028 | 52.7444 | 59.0175 | 66.0806 | 72.2919 | 78.6599 | 84.9235 | 91.8656 | 98.8077 | 105.9064 | 113.1617 | 120.678 | 128.0376 | 135.6061 | 143.2268 | 151.1606 | 158.8857 | 166.8195 | 174.7534 | 182.9482 | 190.9864 | 198.9725 | 206.9585
Biogás | Millones USD 2020 | 0 | 0 | 0 | 0 | 0 | 0 | 0 | 0 | 0 | 0 | 0 | 0 | 0 | 0 | 0 | 0 | 0 | 0 | 0 | 0 | 0 | 0 | 0 | 0 | 0 | 0 | 0 | 0 | 0 | 0 | 0 | 0 | 0 | 0 | 0 | 0 | 0 | 0 | 0 | 0 | 0 | 0 | 0 | 0
Metanol | Millones USD 2020 | 0 | 0 | 0 | 0 | 0 | 0 | 0 | 0 | 0 | 0 | 0 | 0 | 0 | 0 | 0 | 0 | 0 | 0 | 0 | 0 | 0 | 0 | 0 | 0 | 0 | 0 | 0 | 0 | 0 | 0 | 0 | 0 | 0 | 0 | 0 | 0 | 0 | 0 | 0 | 0 | 0 | 0 | 0 | 0
Solar | Millones USD 2020 | 0 | 0 | 0 | 0 | 0 | 0 | 0 | 0 | 0 | 0 | 0 | 0 | 0 | 0 | 0 | 0 | 0 | 0 | 0 | 0 | 0 | 0 | 0 | 0 | 0 | 0 | 0 | 0 | 0 | 0 | 0 | 0 | 0 | 0 | 0 | 0 | 0 | 0 | 0 | 0 | 0 | 0 | 0 | 0
Hidrógeno (Zona Centro) | Millones USD 2020 | 0 | 0 | 0 | 0 | 0 | 0 | 0 | 0 | 0 | 0 | 0 | 0 | 0 | 0 | 0 | 0 | 0 | 0 | 0 | 0 | 0 | 0 | 0 | 0 | 0 | 0 | 0 | 0 | 0 | 0 | 0 | 0 | 0 | 0 | 0 | 0 | 0 | 0 | 0 | 0 | 0 | 0 | 0 | 0
Coque de Petróleo | Millones USD 2020 | 0 | 0 | 0 | 0 | 0 | 0 | 0 | 0 | 0 | 0 | 0 | 0 | 0.15844 | 1.2696 | 1.352 | 1.4222 | 1.5043 | 1.5949 | 1.684 | 1.7733 | 1.8583 | 1.9622 | 2.0611 | 2.1501 | 2.2378 | 2.3395 | 2.4439 | 2.5499 | 2.6625 | 2.7754 | 2.8963 | 3.0132 | 3.151 | 3.2657 | 3.3893 | 3.5129 | 3.6453 | 3.7777 | 3.9189 | 4.0513 | 4.1925 | 4.3426 | 4.4838 | 4.625
Carbón | Millones USD 2020 | 0 | 0 | 0 | 0 | 0 | 0 | 0 | 0 | 0 | -0.007115 | -0.021392 | -0.049275 | -0.11169 | -0.18037 | -0.18174 | -0.14018 | -0.076928 | -0.013995 | 0.063442 | 0.13473 | 0.22154 | 0.31327 | 0.40791 | 0.50775 | 0.61171 | 0.71895 | 0.83645 | 0.95671 | 1.0827 | 1.2283 | 1.363 | 1.496 | 1.64 | 1.7887 | 1.9442 | 2.0764 | 2.2164 | 2.3797 | 2.5275 | 1.5709 | 2.8463 | 2.9941 | 3.1729 | 3.3285
Gas Corriente | Millones USD 2020 | 0 | 0 | 0 | 0 | 0 | 0 | 0 | 0 | 0 | 0 | 0 | 0 | 0 | 0 | 0 | 0 | 0 | 0 | 0 | 0 | 0 | 0 | 0 | 0 | 0 | 0 | 0 | 0 | 0 | 0 | 0 | 0 | 0 | 0 | 0 | 0 | 0 | 0 | 0 | 0 | 0 | 0 | 0 | 0
Alquitrán | Millones USD 2020 | 0 | 0 | 0 | 0 | 0 | 0 | 0 | 0 | 0 | 0 | 0 | 0 | 0 | 0 | 0 | 0 | 0 | 0 | 0 | 0 | 0 | 0 | 0 | 0 | 0 | 0 | 0 | 0 | 0 | 0 | 0 | 0 | 0 | 0 | 0 | 0 | 0 | 0 | 0 | 0 | 0 | 0 | 0 | 0
Gas de Refinería | Millones USD 2020 | 0 | 0 | 0 | 0 | 0 | 0 | 0 | 0 | 0 | 0 | 0 | 0 | 0 | 0 | 0 | 0 | 0 | 0 | 0 | 0 | 0 | 0 | 0 | 0 | 0 | 0 | 0 | 0 | 0 | 0 | 0 | 0 | 0 | 0 | 0 | 0 | 0 | 0 | 0 | 0 | 0 | 0 | 0 | 0
D.Indust. del Petróleo | Millones USD 2020 | 0 | 0 | 0 | 0 | 0 | 0 | 0 | 0 | 0 | 0 | 0 | 0 | 0 | 0 | 0 | 0 | 0 | 0 | 0 | 0 | 0 | 0 | 0 | 0 | 0 | 0 | 0 | 0 | 0 | 0 | 0 | 0 | 0 | 0 | 0 | 0 | 0 | 0 | 0 | 0 | 0 | 0 | 0 | 0
Gas de Coque | Millones USD 2020 | 0 | 0 | 0 | 0 | 0 | 0 | 0 | 0 | 0 | 0 | 0 | 0 | 0 | 0 | 0 | 0 | 0 | 0 | 0 | 0 | 0 | 0 | 0 | 0 | 0 | 0 | 0 | 0 | 0 | 0 | 0 | 0 | 0 | 0 | 0 | 0 | 0 | 0 | 0 | 0 | 0 | 0 | 0 | 0
Total | Millones USD 2020 | 0 | 0 | 0 | 0 | 0 | 0 | 0 | 0 | 0 | 0.16585 | 0.4034 | 0.89224 | 11.4179 | 73.5465 | 85.1416 | 99.7308 | 125.5198 | 151.7279 | 179.2835 | 213.771 | 250.4005 | 292.3122 | 334.3587 | 380.0695 | 433.0897 | 483.2203 | 537.2596 | 597.0503 | 647.4096 | 707.8947 | 778.2835 | 843.8071 | 902.5816 | 967.4275 | 1032.432 | 1096.809 | 1164.5739 | 1223.3993 | 1294.04 | 1366.9121 | 1437.8639 | 1512.4653 | 1575.383 | 1649.0887
OPEX (2020-2050) | Millones USD 2020 | 2017: 2235.8988; 2018: 58.0873
| Unidad | 2017 | 2018 | 2019 | 2020 | 2021 | 2022 | 2023 | 2024 | 2025 | 2026 | 2027 | 2028 | 2029 | 2030 | 2031 | 2032 | 2033 | 2034 | 2035 | 2036 | 2037 | 2038 | 2039 | 2040 | 2041 | 2042 | 2043 | 2044 | 2045 | 2046 | 2047 | 2048 | 2049 | 2050 | 2051 | 2052 | 2053 | 2054 | 2055 | 2056 | 2057 | 2058 | 2059 | 2060
Demanda Eléctrica Térmica Esc Medida | Tcal | 0 | 0 | 0 | 0 | 0 | 0 | 0 | 0 | 0 | 1 | 2 | 5 | 137 | 855 | 999 | 1164 | 1387 | 1629 | 1882 | 2149 | 2423 | 2713 | 3014 | 3333 | 3660 | 3997 | 4349 | 4719 | 5094 | 5495 | 5907 | 6329 | 6735 | 7161 | 7606 | 8051 | 8518 | 8949 | 9427 | 9817 | 10410 | 10915 | 11376 | 11870
Demanda Eléctrica Térmica Esc Medida | MWh | 0 | 0 | 0 | 0 | 0 | 0 | 0 | 0 | 0 | 1163 | 2326 | 5815 | 159331 | 994365 | 1161837 | 1353732 | 1613081 | 1894527 | 2188766 | 2499287 | 2817949 | 3155219 | 3505282 | 3876279 | 4256580 | 4648511 | 5057887 | 5488197 | 5924322 | 6390685 | 6869841 | 7360627 | 7832805 | 8328243 | 8845778 | 9363313 | 9906434 | 10407687 | 10963601 | 11417171 | 12106830 | 12694145 | 13230288 | 13804810
Factor de planta | - | 2235.8988 2017: 0.7
Potencia térmica eléctrica instalada | MW | 0 | 0 | 0 | 0 | 0 | 0 | 0 | 0 | 0 | 0.18966 | 0.37932 | 0.9483 | 25.9835 | 162.16 | 189.4711 | 220.7652 | 263.0595 | 308.9574 | 356.9416 | 407.5811 | 459.5481 | 514.5497 | 571.6376 | 632.1394 | 694.1585 | 758.0742 | 824.8348 | 895.0093 | 966.1321 | 1042.1861 | 1120.3263 | 1200.3632 | 1277.3655 | 1358.161 | 1442.56 | 1526.9591 | 1615.5307 | 1697.2745 | 1787.9323 | 1861.9 | 1974.3689 | 2070.1476 | 2157.5812 | 2251.2736
Vida Util | años | 2235.8988 2017: 10
Costo Inversión | USD/MW | 2235.8988 2017: 432000
CAPEX | Millones USD | 0 | 0 | 0 | 0 | 0 | 0 | 0 | 0 | 0 | 0.081933 | 0.16387 | 0.40967 | 11.2249 | 70.0531 | 81.8515 | 95.3706 | 113.6417 | 133.4696 | 154.1988 | 176.1569 | 198.6886 | 222.6952 | 258.1723 | 343.1373 | 381.728 | 422.8586 | 469.9703 | 520.1136 | 571.5678 | 626.3813 | 682.6696 | 741.252 | 809.9942 | 929.8629 | 1004.9139 | 1082.5049 | 1167.8796 | 1253.3362 | 1343.9546 | 1430.7221 | 1535.597 | 1635.5558 | 1742.0693 | 1902.4131
CAPEX (2020-2050) | Millones USD 2020 | 2235.8988 2017: 1959.2215; 58.0873 2018: 55.0071
Ir a Hoja Resumen | bar: 2235.8988 2017 to 58.0873 2019
Año de entrada | Potencia | 2017 | 2018 | 2019 | 2020 | 2021 | 2022 | 2023 | 2024 | 2025 | 2026 | 2027 | 2028 | 2029 | 2030 | 2031 | 2032 | 2033 | 2034 | 2035 | 2036 | 2037 | 2038 | 2039 | 2040 | 2041 | 2042 | 2043 | 2044 | 2045 | 2046 | 2047 | 2048 | 2049 | 2050 | 2051 | 2052 | 2053 | 2054 | 2055 | 2056 | 2057 | 2058 | 2059 | 2060
2017 | 0 | 0 | 0 | 0 | 0 | 0 | 0 | 0 | 0 | 0 | 0 | 0 | 0 | 0 | 0 | 0 | 0 | 0 | 0 | 0 | 0 | 0 | 0 | 0 | 0 | 0 | 0 | 0 | 0 | 0 | 0 | 0 | 0 | 0 | 0 | 0 | 0 | 0 | 0 | 0 | 0 | 0 | 0 | 0 | 0
2018 | 0 | 0 | 0 | 0 | 0 | 0 | 0 | 0 | 0 | 0 | 0 | 0 | 0 | 0 | 0 | 0 | 0 | 0 | 0 | 0 | 0 | 0 | 0 | 0 | 0 | 0 | 0 | 0 | 0 | 0 | 0 | 0 | 0 | 0 | 0 | 0 | 0 | 0 | 0 | 0 | 0 | 0 | 0 | 0 | 0
2019 | 0 | 0 | 0 | 0 | 0 | 0 | 0 | 0 | 0 | 0 | 0 | 0 | 0 | 0 | 0 | 0 | 0 | 0 | 0 | 0 | 0 | 0 | 0 | 0 | 0 | 0 | 0 | 0 | 0 | 0 | 0 | 0 | 0 | 0 | 0 | 0 | 0 | 0 | 0 | 0 | 0 | 0 | 0 | 0 | 0
2020 | 0 | 0 | 0 | 0 | 0 | 0 | 0 | 0 | 0 | 0 | 0 | 0 | 0 | 0 | 0 | 0 | 0 | 0 | 0 | 0 | 0 | 0 | 0 | 0 | 0 | 0 | 0 | 0 | 0 | 0 | 0 | 0 | 0 | 0 | 0 | 0 | 0 | 0 | 0 | 0 | 0 | 0 | 0 | 0 | 0
2021 | 0 | 0 | 0 | 0 | 0 | 0 | 0 | 0 | 0 | 0 | 0 | 0 | 0 | 0 | 0 | 0 | 0 | 0 | 0 | 0 | 0 | 0 | 0 | 0 | 0 | 0 | 0 | 0 | 0 | 0 | 0 | 0 | 0 | 0 | 0 | 0 | 0 | 0 | 0 | 0 | 0 | 0 | 0 | 0 | 0
2022 | 0 | 0 | 0 | 0 | 0 | 0 | 0 | 0 | 0 | 0 | 0 | 0 | 0 | 0 | 0 | 0 | 0 | 0 | 0 | 0 | 0 | 0 | 0 | 0 | 0 | 0 | 0 | 0 | 0 | 0 | 0 | 0 | 0 | 0 | 0 | 0 | 0 | 0 | 0 | 0 | 0 | 0 | 0 | 0 | 0
2023 | 0 | 0 | 0 | 0 | 0 | 0 | 0 | 0 | 0 | 0 | 0 | 0 | 0 | 0 | 0 | 0 | 0 | 0 | 0 | 0 | 0 | 0 | 0 | 0 | 0 | 0 | 0 | 0 | 0 | 0 | 0 | 0 | 0 | 0 | 0 | 0 | 0 | 0 | 0 | 0 | 0 | 0 | 0 | 0 | 0
2024 | 0 | 0 | 0 | 0 | 0 | 0 | 0 | 0 | 0 | 0 | 0 | 0 | 0 | 0 | 0 | 0 | 0 | 0 | 0 | 0 | 0 | 0 | 0 | 0 | 0 | 0 | 0 | 0 | 0 | 0 | 0 | 0 | 0 | 0 | 0 | 0 | 0 | 0 | 0 | 0 | 0 | 0 | 0 | 0 | 0
2025 | 0 | 0 | 0 | 0 | 0 | 0 | 0 | 0 | 0 | 0 | 0 | 0 | 0 | 0 | 0 | 0 | 0 | 0 | 0 | 0 | 0 | 0 | 0 | 0 | 0 | 0 | 0 | 0 | 0 | 0 | 0 | 0 | 0 | 0 | 0 | 0 | 0 | 0 | 0 | 0 | 0 | 0 | 0 | 0 | 0
2026 | 0.18966 | 0 | 0 | 0 | 0 | 0 | 0 | 0 | 0 | 0 | 0.18966 | 0 | 0 | 0 | 0 | 0 | 0 | 0 | 0 | 0 | 0.18966 | 0 | 0 | 0 | 0 | 0 | 0 | 0 | 0 | 0 | 0.18966 | 0 | 0 | 0 | 0 | 0 | 0 | 0 | 0 | 0 | 0.18966 | 0 | 0 | 0 | 0
2027 | 0.37932 | 0 | 0 | 0 | 0 | 0 | 0 | 0 | 0 | 0 | 0 | 0.37932 | 0 | 0 | 0 | 0 | 0 | 0 | 0 | 0 | 0 | 0.37932 | 0 | 0 | 0 | 0 | 0 | 0 | 0 | 0 | 0 | 0.37932 | 0 | 0 | 0 | 0 | 0 | 0 | 0 | 0 | 0 | 0.37932 | 0 | 0 | 0
2028 | 0.9483 | 0 | 0 | 0 | 0 | 0 | 0 | 0 | 0 | 0 | 0 | 0 | 0.9483 | 0 | 0 | 0 | 0 | 0 | 0 | 0 | 0 | 0 | 0.9483 | 0 | 0 | 0 | 0 | 0 | 0 | 0 | 0 | 0 | 0.9483 | 0 | 0 | 0 | 0 | 0 | 0 | 0 | 0 | 0 | 0.9483 | 0 | 0
2029 | 25.9835 | 0 | 0 | 0 | 0 | 0 | 0 | 0 | 0 | 0 | 0 | 0 | 0 | 25.9835 | 0 | 0 | 0 | 0 | 0 | 0 | 0 | 0 | 0 | 25.9835 | 0 | 0 | 0 | 0 | 0 | 0 | 0 | 0 | 0 | 25.9835 | 0 | 0 | 0 | 0 | 0 | 0 | 0 | 0 | 0 | 25.9835 | 0
2030 | 162.16 | 0 | 0 | 0 | 0 | 0 | 0 | 0 | 0 | 0 | 0 | 0 | 0 | 0 | 162.16 | 0 | 0 | 0 | 0 | 0 | 0 | 0 | 0 | 0 | 162.16 | 0 | 0 | 0 | 0 | 0 | 0 | 0 | 0 | 0 | 162.16 | 0 | 0 | 0 | 0 | 0 | 0 | 0 | 0 | 0 | 162.16
2031 | 189.4711 | 0 | 0 | 0 | 0 | 0 | 0 | 0 | 0 | 0 | 0 | 0 | 0 | 0 | 0 | 189.4711 | 0 | 0 | 0 | 0 | 0 | 0 | 0 | 0 | 0 | 189.4711 | 0 | 0 | 0 | 0 | 0 | 0 | 0 | 0 | 0 | 189.4711 | 0 | 0 | 0 | 0 | 0 | 0 | 0 | 0 | 0
2032 | 220.7652 | 0 | 0 | 0 | 0 | 0 | 0 | 0 | 0 | 0 | 0 | 0 | 0 | 0 | 0 | 0 | 220.7652 | 0 | 0 | 0 | 0 | 0 | 0 | 0 | 0 | 0 | 220.7652 | 0 | 0 | 0 | 0 | 0 | 0 | 0 | 0 | 0 | 220.7652 | 0 | 0 | 0 | 0 | 0 | 0 | 0 | 0
2033 | 263.0595 | 0 | 0 | 0 | 0 | 0 | 0 | 0 | 0 | 0 | 0 | 0 | 0 | 0 | 0 | 0 | 0 | 263.0595 | 0 | 0 | 0 | 0 | 0 | 0 | 0 | 0 | 0 | 263.0595 | 0 | 0 | 0 | 0 | 0 | 0 | 0 | 0 | 0 | 263.0595 | 0 | 0 | 0 | 0 | 0 | 0 | 0
2034 | 308.9574 | 0 | 0 | 0 | 0 | 0 | 0 | 0 | 0 | 0 | 0 | 0 | 0 | 0 | 0 | 0 | 0 | 0 | 308.9574 | 0 | 0 | 0 | 0 | 0 | 0 | 0 | 0 | 0 | 308.9574 | 0 | 0 | 0 | 0 | 0 | 0 | 0 | 0 | 0 | 308.9574 | 0 | 0 | 0 | 0 | 0 | 0
2035 | 356.9416 | 0 | 0 | 0 | 0 | 0 | 0 | 0 | 0 | 0 | 0 | 0 | 0 | 0 | 0 | 0 | 0 | 0 | 0 | 356.9416 | 0 | 0 | 0 | 0 | 0 | 0 | 0 | 0 | 0 | 356.9416 | 0 | 0 | 0 | 0 | 0 | 0 | 0 | 0 | 0 | 356.9416 | 0 | 0 | 0 | 0 | 0
2036 | 407.5811 | 0 | 0 | 0 | 0 | 0 | 0 | 0 | 0 | 0 | 0 | 0 | 0 | 0 | 0 | 0 | 0 | 0 | 0 | 0 | 407.5811 | 0 | 0 | 0 | 0 | 0 | 0 | 0 | 0 | 0 | 407.5811 | 0 | 0 | 0 | 0 | 0 | 0 | 0 | 0 | 0 | 407.5811 | 0 | 0 | 0 | 0
2037 | 459.5481 | 0 | 0 | 0 | 0 | 0 | 0 | 0 | 0 | 0 | 0 | 0 | 0 | 0 | 0 | 0 | 0 | 0 | 0 | 0 | 0 | 459.5481 | 0 | 0 | 0 | 0 | 0 | 0 | 0 | 0 | 0 | 459.5481 | 0 | 0 | 0 | 0 | 0 | 0 | 0 | 0 | 0 | 459.5481 | 0 | 0 | 0
2038 | 514.5497 | 0 | 0 | 0 | 0 | 0 | 0 | 0 | 0 | 0 | 0 | 0 | 0 | 0 | 0 | 0 | 0 | 0 | 0 | 0 | 0 | 0 | 514.5497 | 0 | 0 | 0 | 0 | 0 | 0 | 0 | 0 | 0 | 514.5497 | 0 | 0 | 0 | 0 | 0 | 0 | 0 | 0 | 0 | 514.5497 | 0 | 0
2039 | 571.6376 | 0 | 0 | 0 | 0 | 0 | 0 | 0 | 0 | 0 | 0 | 0 | 0 | 0 | 0 | 0 | 0 | 0 | 0 | 0 | 0 | 0 | 0 | 571.6376 | 0 | 0 | 0 | 0 | 0 | 0 | 0 | 0 | 0 | 571.6376 | 0 | 0 | 0 | 0 | 0 | 0 | 0 | 0 | 0 | 571.6376 | 0
2040 | 632.1394 | 0 | 0 | 0 | 0 | 0 | 0 | 0 | 0 | 0 | 0 | 0 | 0 | 0 | 0 | 0 | 0 | 0 | 0 | 0 | 0 | 0 | 0 | 0 | 632.1394 | 0 | 0 | 0 | 0 | 0 | 0 | 0 | 0 | 0 | 632.1394 | 0 | 0 | 0 | 0 | 0 | 0 | 0 | 0 | 0 | 632.1394
2041 | 694.1585 | 0 | 0 | 0 | 0 | 0 | 0 | 0 | 0 | 0 | 0 | 0 | 0 | 0 | 0 | 0 | 0 | 0 | 0 | 0 | 0 | 0 | 0 | 0 | 0 | 694.1585 | 0 | 0 | 0 | 0 | 0 | 0 | 0 | 0 | 0 | 694.1585 | 0 | 0 | 0 | 0 | 0 | 0 | 0 | 0 | 0
2042 | 758.0742 | 0 | 0 | 0 | 0 | 0 | 0 | 0 | 0 | 0 | 0 | 0 | 0 | 0 | 0 | 0 | 0 | 0 | 0 | 0 | 0 | 0 | 0 | 0 | 0 | 0 | 758.0742 | 0 | 0 | 0 | 0 | 0 | 0 | 0 | 0 | 0 | 758.0742 | 0 | 0 | 0 | 0 | 0 | 0 | 0 | 0
2043 | 824.8348 | 0 | 0 | 0 | 0 | 0 | 0 | 0 | 0 | 0 | 0 | 0 | 0 | 0 | 0 | 0 | 0 | 0 | 0 | 0 | 0 | 0 | 0 | 0 | 0 | 0 | 0 | 824.8348 | 0 | 0 | 0 | 0 | 0 | 0 | 0 | 0 | 0 | 824.8348 | 0 | 0 | 0 | 0 | 0 | 0 | 0
2044 | 895.0093 | 0 | 0 | 0 | 0 | 0 | 0 | 0 | 0 | 0 | 0 | 0 | 0 | 0 | 0 | 0 | 0 | 0 | 0 | 0 | 0 | 0 | 0 | 0 | 0 | 0 | 0 | 0 | 895.0093 | 0 | 0 | 0 | 0 | 0 | 0 | 0 | 0 | 0 | 895.0093 | 0 | 0 | 0 | 0 | 0 | 0
2045 | 966.1321 | 0 | 0 | 0 | 0 | 0 | 0 | 0 | 0 | 0 | 0 | 0 | 0 | 0 | 0 | 0 | 0 | 0 | 0 | 0 | 0 | 0 | 0 | 0 | 0 | 0 | 0 | 0 | 0 | 966.1321 | 0 | 0 | 0 | 0 | 0 | 0 | 0 | 0 | 0 | 966.1321 | 0 | 0 | 0 | 0 | 0
2046 | 1042.1861 | 0 | 0 | 0 | 0 | 0 | 0 | 0 | 0 | 0 | 0 | 0 | 0 | 0 | 0 | 0 | 0 | 0 | 0 | 0 | 0 | 0 | 0 | 0 | 0 | 0 | 0 | 0 | 0 | 0 | 1042.1861 | 0 | 0 | 0 | 0 | 0 | 0 | 0 | 0 | 0 | 1042.1861 | 0 | 0 | 0 | 0
2047 | 1120.3263 | 0 | 0 | 0 | 0 | 0 | 0 | 0 | 0 | 0 | 0 | 0 | 0 | 0 | 0 | 0 | 0 | 0 | 0 | 0 | 0 | 0 | 0 | 0 | 0 | 0 | 0 | 0 | 0 | 0 | 0 | 1120.3263 | 0 | 0 | 0 | 0 | 0 | 0 | 0 | 0 | 0 | 1120.3263 | 0 | 0 | 0
2048 | 1200.3632 | 0 | 0 | 0 | 0 | 0 | 0 | 0 | 0 | 0 | 0 | 0 | 0 | 0 | 0 | 0 | 0 | 0 | 0 | 0 | 0 | 0 | 0 | 0 | 0 | 0 | 0 | 0 | 0 | 0 | 0 | 0 | 1200.3632 | 0 | 0 | 0 | 0 | 0 | 0 | 0 | 0 | 0 | 1200.3632 | 0 | 0
2049 | 1277.3655 | 0 | 0 | 0 | 0 | 0 | 0 | 0 | 0 | 0 | 0 | 0 | 0 | 0 | 0 | 0 | 0 | 0 | 0 | 0 | 0 | 0 | 0 | 0 | 0 | 0 | 0 | 0 | 0 | 0 | 0 | 0 | 0 | 1277.3655 | 0 | 0 | 0 | 0 | 0 | 0 | 0 | 0 | 0 | 1277.3655 | 0
2050 | 1358.161 | 0 | 0 | 0 | 0 | 0 | 0 | 0 | 0 | 0 | 0 | 0 | 0 | 0 | 0 | 0 | 0 | 0 | 0 | 0 | 0 | 0 | 0 | 0 | 0 | 0 | 0 | 0 | 0 | 0 | 0 | 0 | 0 | 0 | 1358.161 | 0 | 0 | 0 | 0 | 0 | 0 | 0 | 0 | 0 | 1358.161
2051 | 1442.56 | 0 | 0 | 0 | 0 | 0 | 0 | 0 | 0 | 0 | 0 | 0 | 0 | 0 | 0 | 0 | 0 | 0 | 0 | 0 | 0 | 0 | 0 | 0 | 0 | 0 | 0 | 0 | 0 | 0 | 0 | 0 | 0 | 0 | 0 | 1442.56 | 0 | 0 | 0 | 0 | 0 | 0 | 0 | 0 | 0
2052 | 1526.9591 | 0 | 0 | 0 | 0 | 0 | 0 | 0 | 0 | 0 | 0 | 0 | 0 | 0 | 0 | 0 | 0 | 0 | 0 | 0 | 0 | 0 | 0 | 0 | 0 | 0 | 0 | 0 | 0 | 0 | 0 | 0 | 0 | 0 | 0 | 0 | 1526.9591 | 0 | 0 | 0 | 0 | 0 | 0 | 0 | 0
2053 | 1615.5307 | 0 | 0 | 0 | 0 | 0 | 0 | 0 | 0 | 0 | 0 | 0 | 0 | 0 | 0 | 0 | 0 | 0 | 0 | 0 | 0 | 0 | 0 | 0 | 0 | 0 | 0 | 0 | 0 | 0 | 0 | 0 | 0 | 0 | 0 | 0 | 0 | 1615.5307 | 0 | 0 | 0 | 0 | 0 | 0 | 0
2054 | 1697.2745 | 0 | 0 | 0 | 0 | 0 | 0 | 0 | 0 | 0 | 0 | 0 | 0 | 0 | 0 | 0 | 0 | 0 | 0 | 0 | 0 | 0 | 0 | 0 | 0 | 0 | 0 | 0 | 0 | 0 | 0 | 0 | 0 | 0 | 0 | 0 | 0 | 0 | 1697.2745 | 0 | 0 | 0 | 0 | 0 | 0
2055 | 1787.9323 | 0 | 0 | 0 | 0 | 0 | 0 | 0 | 0 | 0 | 0 | 0 | 0 | 0 | 0 | 0 | 0 | 0 | 0 | 0 | 0 | 0 | 0 | 0 | 0 | 0 | 0 | 0 | 0 | 0 | 0 | 0 | 0 | 0 | 0 | 0 | 0 | 0 | 0 | 1787.9323 | 0 | 0 | 0 | 0 | 0
2056 | 1861.9 | 0 | 0 | 0 | 0 | 0 | 0 | 0 | 0 | 0 | 0 | 0 | 0 | 0 | 0 | 0 | 0 | 0 | 0 | 0 | 0 | 0 | 0 | 0 | 0 | 0 | 0 | 0 | 0 | 0 | 0 | 0 | 0 | 0 | 0 | 0 | 0 | 0 | 0 | 0 | 1861.9 | 0 | 0 | 0 | 0
2057 | 1974.3689 | 0 | 0 | 0 | 0 | 0 | 0 | 0 | 0 | 0 | 0 | 0 | 0 | 0 | 0 | 0 | 0 | 0 | 0 | 0 | 0 | 0 | 0 | 0 | 0 | 0 | 0 | 0 | 0 | 0 | 0 | 0 | 0 | 0 | 0 | 0 | 0 | 0 | 0 | 0 | 0 | 1974.3689 | 0 | 0 | 0
2058 | 2070.1476 | 0 | 0 | 0 | 0 | 0 | 0 | 0 | 0 | 0 | 0 | 0 | 0 | 0 | 0 | 0 | 0 | 0 | 0 | 0 | 0 | 0 | 0 | 0 | 0 | 0 | 0 | 0 | 0 | 0 | 0 | 0 | 0 | 0 | 0 | 0 | 0 | 0 | 0 | 0 | 0 | 0 | 2070.1476 | 0 | 0
2059 | 2157.5812 | 0 | 0 | 0 | 0 | 0 | 0 | 0 | 0 | 0 | 0 | 0 | 0 | 0 | 0 | 0 | 0 | 0 | 0 | 0 | 0 | 0 | 0 | 0 | 0 | 0 | 0 | 0 | 0 | 0 | 0 | 0 | 0 | 0 | 0 | 0 | 0 | 0 | 0 | 0 | 0 | 0 | 0 | 2157.5812 | 0
2060 | 2251.2736 | 0 | 0 | 0 | 0 | 0 | 0 | 0 | 0 | 0 | 0 | 0 | 0 | 0 | 0 | 0 | 0 | 0 | 0 | 0 | 0 | 0 | 0 | 0 | 0 | 0 | 0 | 0 | 0 | 0 | 0 | 0 | 0 | 0 | 0 | 0 | 0 | 0 | 0 | 0 | 0 | 0 | 0 | 0 | 2251.2736
Potencia térmica eléctrica instalada anualmente MW |  | 0 | 0 | 0 | 0 | 0 | 0 | 0 | 0 | 0 | 0.18966 | 0.37932 | 0.9483 | 25.9835 | 162.16 | 189.4711 | 220.7652 | 263.0595 | 308.9574 | 356.9416 | 407.7707 | 459.9274 | 515.498 | 597.6212 | 794.2994 | 883.6296 | 978.8394 | 1087.8943 | 1203.9667 | 1323.0737 | 1449.9568 | 1580.2538 | 1715.8612 | 1874.9866 | 2152.4604 | 2326.1897 | 2505.7984 | 2703.425 | 2901.2412 | 3111.006 | 3311.8568 | 3554.6226 | 3786.0088 | 4032.5678 | 4403.734

## C_ERNC_ind
Esc Ref | Unidad | 2017 | 2018 | 2019 | 2020 | 2021 | 2022 | 2023 | 2024 | 2025 | 2026 | 2027 | 2028 | 2029 | 2030 | 2031 | 2032 | 2033 | 2034 | 2035 | 2036 | 2037 | 2038 | 2039 | 2040 | 2041 | 2042 | 2043 | 2044 | 2045 | 2046 | 2047 | 2048 | 2049 | 2050 | 2051 | 2052 | 2053 | 2054 | 2055 | 2056 | 2057 | 2058 | 2059 | 2060
Petróleo Diésel | Tcal | 10463.5 | 9091.1 | 9719.7 | 8811.2 | 8239.6 | 8573.5 | 8543.8 | 8630.7 | 8712.9 | 8790.7 | 8847.5 | 8924 | 8974.7 | 9015.2 | 9114.3 | 9182.6 | 9281.2 | 9343.8 | 9420.2 | 9497.3 | 9544.5 | 9626.2 | 9693.7 | 9729.6 | 9668.7 | 9700.9 | 9742.5 | 9787.2 | 9797.4 | 9851.9 | 9896.5 | 9942.4 | 9929.2 | 9944.2 | 9963.7 | 9981.4 | 10006.2 | 9984.5 | 10007.9 | 10031.6 | 10040.9 | 10063.1 | 9949.7 | 9956.1
Petróleos Combustibles | Tcal | 3616.2 | 3886.9 | 3379.4 | 3602.5 | 3595.6 | 3626.8 | 3629.2 | 3618.1 | 3507.3 | 3496.3 | 3484.8 | 3472.9 | 3361.4 | 3349.6 | 3347.5 | 3345.8 | 3344 | 3340.9 | 3338.6 | 3336.1 | 3232.3 | 3230.4 | 3227.3 | 3224.2 | 3219.6 | 3215.6 | 3211.2 | 3108.4 | 3105.7 | 3105.3 | 3104.1 | 3104 | 3100.1 | 3098.1 | 3096.5 | 3093.4 | 3091 | 3087.7 | 3086.1 | 2983.6 | 2981 | 2980.2 | 2977.3 | 2973.7
Gasolina Motor | Tcal | 0 | 0 | 0 | 0 | 0 | 0 | 0 | 0 | 0 | 0 | 0 | 0 | 0 | 0 | 0 | 0 | 0 | 0 | 0 | 0 | 0 | 0 | 0 | 0 | 0 | 0 | 0 | 0 | 0 | 0 | 0 | 0 | 0 | 0 | 0 | 0 | 0 | 0 | 0 | 0 | 0 | 0 | 0 | 0
Kerosene | Tcal | 35.8 | 25.3 | 19.8 | 25 | 28.3 | 29.2 | 29 | 29.5 | 29.8 | 30.2 | 30.5 | 31.2 | 31.4 | 31.6 | 32.2 | 32.3 | 33 | 33 | 33.7 | 34.3 | 34.3 | 34.8 | 35.3 | 35.2 | 35.6 | 35.5 | 35.9 | 36.2 | 36 | 36.3 | 36.6 | 36.9 | 36.5 | 36.7 | 36.9 | 37.1 | 37.3 | 36.8 | 37 | 37.2 | 37.4 | 37.5 | 37.1 | 37.3
Gas Licuado | Tcal | 3232.1 | 3179.5 | 2979 | 3255.9 | 3064 | 3228.1 | 3125.3 | 3167.7 | 3208.9 | 3247.1 | 3276.3 | 3336.5 | 3359.1 | 3382.7 | 3445.1 | 3468.8 | 3527.4 | 3544 | 3598.8 | 3650.4 | 3659.8 | 3708.7 | 3758.2 | 3759.6 | 3799.2 | 3793.8 | 3828.1 | 3863.6 | 3852.3 | 3882 | 3911.7 | 3936.4 | 3918.4 | 3930.4 | 3948.7 | 3965 | 3982.8 | 3948.7 | 3966.5 | 3983.1 | 4000.5 | 4016.5 | 3985.8 | 3999.5
Electricidad | Tcal | 15477.2 | 17649.6 | 17299.5 | 16653.3 | 16349.5 | 16629.4 | 16591.8 | 16673.8 | 16720.9 | 16775.4 | 16793.1 | 16832.6 | 16839.5 | 16823.2 | 16870.7 | 17008.5 | 17058.7 | 17190.7 | 17214 | 17327.3 | 17354.1 | 17482.5 | 17617.3 | 17574.4 | 17542.5 | 17635.9 | 17730.2 | 17669.8 | 17660 | 17628.2 | 17673.6 | 17758 | 17787.9 | 17836.2 | 17637.4 | 17681.4 | 17726 | 17720.1 | 17777.7 | 17715.6 | 17739.3 | 17744.8 | 17643.4 | 17578.3
Gas Natural | Tcal | 6326.2 | 6545.5 | 6724.3 | 6323.7 | 7153.1 | 7276.7 | 7237.2 | 7292.4 | 7345.7 | 7294.1 | 7323.6 | 7385.3 | 7417 | 7438.1 | 7528.4 | 7566.7 | 7650.3 | 7678.3 | 7754.4 | 7828.3 | 7839.3 | 7917.2 | 7970.2 | 7981.5 | 8020 | 8018.7 | 8047.3 | 8099 | 8076.2 | 8111 | 8156.2 | 8192.5 | 8148.9 | 8160.6 | 8186.2 | 8190.8 | 8215.6 | 8157.3 | 8182.3 | 8187.9 | 8212.9 | 8232.3 | 8179.9 | 8183
Coque Mineral | Tcal | 718.5 | 809.3 | 707.2 | 708.4 | 709.4 | 709.6 | 709.6 | 709.7 | 609.9 | 610 | 610.1 | 610.3 | 610.4 | 610.5 | 610.7 | 610.7 | 610.9 | 611 | 611.2 | 611.4 | 611.4 | 511.5 | 511.7 | 511.7 | 511.8 | 511.8 | 511.9 | 512 | 512 | 512.1 | 512.2 | 512.3 | 512.1 | 512.2 | 512.3 | 512.3 | 512.4 | 512.2 | 512.3 | 512.4 | 512.4 | 512.5 | 512.3 | 512.4
Leña y Biomasa | Tcal | 20080.3 | 21113.2 | 20004.9 | 18291.9 | 13112.9 | 13237.9 | 13052.2 | 12925.2 | 12799.9 | 12673.6 | 12545.1 | 12420.4 | 12190.9 | 12065.6 | 12062.6 | 11959.9 | 11958.9 | 11852.2 | 11850.4 | 11746.3 | 11738.7 | 11635.4 | 11531.6 | 11525.7 | 11416.3 | 11408.7 | 11301.2 | 11194.6 | 11192.7 | 11191.9 | 11090.3 | 11091.2 | 10987.6 | 10981.3 | 10881.1 | 10875.7 | 10770.5 | 10762.9 | 10662 | 10657.8 | 10553 | 10551.4 | 10445.5 | 10439.5
Biogás | Tcal | 0 | 1.9 | 6.1 | 7.9 | 0 | 0 | 0 | 0 | 0 | 0 | 0 | 0 | 0 | 0 | 0 | 0 | 0 | 0 | 0 | 0 | 0 | 0 | 0 | 0 | 0 | 0 | 0 | 0 | 0 | 0 | 0 | 0 | 0 | 0 | 0 | 0 | 0 | 0 | 0 | 0 | 0 | 0 | 0 | 0
Metanol | Tcal | 0 | 0 | 0 | 0 | 0 | 0 | 0 | 0 | 0 | 0 | 0 | 0 | 0 | 0 | 0 | 0 | 0 | 0 | 0 | 0 | 0 | 0 | 0 | 0 | 0 | 0 | 0 | 0 | 0 | 0 | 0 | 0 | 0 | 0 | 0 | 0 | 0 | 0 | 0 | 0 | 0 | 0 | 0 | 0
Solar | Tcal | 0 | 0 | 0 | 0 | 0 | 0 | 0 | 0 | 0 | 0 | 0 | 0 | 0 | 0 | 0 | 0 | 0 | 0 | 0 | 0 | 0 | 0 | 0 | 0 | 0 | 0 | 0 | 0 | 0 | 0 | 0 | 0 | 0 | 0 | 0 | 0 | 0 | 0 | 0 | 0 | 0 | 0 | 0 | 0
Hidrógeno | Tcal | 0 | 0 | 0 | 0 | 0 | 0 | 0 | 0 | 0 | 0 | 0 | 0 | 0 | 0 | 0 | 0 | 0 | 0 | 0 | 0 | 0 | 0 | 0 | 0 | 0 | 0 | 0 | 0 | 0 | 0 | 0 | 0 | 0 | 0 | 0 | 0 | 0 | 0 | 0 | 0 | 0 | 0 | 0 | 0
Coque de Petróleo | Tcal | 2000.3 | 2056.9 | 2335.5 | 2285.6 | 1795.1 | 1483.7 | 1419.6 | 1424 | 1425.9 | 1424 | 1414.8 | 1405 | 1394.2 | 1382.9 | 1378.6 | 1372.8 | 1367.4 | 1360.8 | 1354.8 | 1347.5 | 1340.9 | 1333.9 | 1225.8 | 1218.4 | 1209.8 | 1202.1 | 1193 | 1184.8 | 1179.1 | 1171.9 | 1165.8 | 1159.4 | 1152.9 | 1144.9 | 1138 | 1132.1 | 1127 | 1121.5 | 1117.6 | 1114.1 | 1111 | 1108.1 | 1104.2 | 1101.7
Carbón | Tcal | 1445.8 | 1134.5 | 1221.9 | 1160.2 | 1419.9 | 1458.3 | 1466.4 | 1487.8 | 1504.4 | 1524.6 | 1541.9 | 1558.6 | 1568.2 | 1582.6 | 1603.3 | 1623.7 | 1643.1 | 1561 | 1578.9 | 1589.7 | 1605.2 | 1620.4 | 1635.9 | 1648.9 | 1661.2 | 1671.9 | 1682.1 | 1692.3 | 1700.3 | 1715.7 | 1721.9 | 1728 | 1739 | 1742.4 | 1751.8 | 1754.2 | 1755.9 | 1765.5 | 1767.1 | 1477.2 | 1778.9 | 1780.8 | 1791.3 | 1792.1
Gas Corriente | Tcal | 0.1 | 0.9 | 0 | 0 | 0 | 0 | 0 | 0 | 0 | 0 | 0 | 0 | 0 | 0 | 0 | 0 | 0 | 0 | 0 | 0 | 0 | 0 | 0 | 0 | 0 | 0 | 0 | 0 | 0 | 0 | 0 | 0 | 0 | 0 | 0 | 0 | 0 | 0 | 0 | 0 | 0 | 0 | 0 | 0
Alquitrán | Tcal | 0 | 0 | 0 | 0 | 0 | 0 | 0 | 0 | 0 | 0 | 0 | 0 | 0 | 0 | 0 | 0 | 0 | 0 | 0 | 0 | 0 | 0 | 0 | 0 | 0 | 0 | 0 | 0 | 0 | 0 | 0 | 0 | 0 | 0 | 0 | 0 | 0 | 0 | 0 | 0 | 0 | 0 | 0 | 0
Gas de Refinería | Tcal | 0 | 0 | 0 | 0 | 0 | 0 | 0 | 0 | 0 | 0 | 0 | 0 | 0 | 0 | 0 | 0 | 0 | 0 | 0 | 0 | 0 | 0 | 0 | 0 | 0 | 0 | 0 | 0 | 0 | 0 | 0 | 0 | 0 | 0 | 0 | 0 | 0 | 0 | 0 | 0 | 0 | 0 | 0 | 0
D.Indust. del Petróleo | Tcal | 0 | 0 | 0 | 0 | 0 | 0 | 0 | 0 | 0 | 0 | 0 | 0 | 0 | 0 | 0 | 0 | 0 | 0 | 0 | 0 | 0 | 0 | 0 | 0 | 0 | 0 | 0 | 0 | 0 | 0 | 0 | 0 | 0 | 0 | 0 | 0 | 0 | 0 | 0 | 0 | 0 | 0 | 0 | 0
Gas de Coque | Tcal | 0 | 0 | 0 | 0 | 0 | 0 | 0 | 0 | 0 | 0 | 0 | 0 | 0 | 0 | 0 | 0 | 0 | 0 | 0 | 0 | 0 | 0 | 0 | 0 | 0 | 0 | 0 | 0 | 0 | 0 | 0 | 0 | 0 | 0 | 0 | 0 | 0 | 0 | 0 | 0 | 0 | 0 | 0 | 0
Total | Tcal | 63396 | 65494.6 | 64397.3 | 61125.6 | 55467.4 | 56253.2 | 55804.1 | 55958.9 | 55865.6 | 55866 | 55867.7 | 55976.8 | 55746.8 | 55682 | 55993.4 | 56171.8 | 56474.9 | 56515.7 | 56755 | 56968.6 | 56960.5 | 57101 | 57207 | 57209.2 | 57084.7 | 57194.9 | 57283.4 | 57147.9 | 57111.7 | 57206.3 | 57268.9 | 57461.1 | 57312.6 | 57387 | 57152.6 | 57223.4 | 57224.7 | 57097.2 | 57116.5 | 56700.5 | 56967.3 | 57027.2 | 56626.5 | 56573.6
Esc CN | Unidad | 2017 | 2018 | 2019 | 2020 | 2021 | 2022 | 2023 | 2024 | 2025 | 2026 | 2027 | 2028 | 2029 | 2030 | 2031 | 2032 | 2033 | 2034 | 2035 | 2036 | 2037 | 2038 | 2039 | 2040 | 2041 | 2042 | 2043 | 2044 | 2045 | 2046 | 2047 | 2048 | 2049 | 2050 | 2051 | 2052 | 2053 | 2054 | 2055 | 2056 | 2057 | 2058 | 2059 | 2060
Petróleo Diésel | Tcal | 10463.5 | 9091.1 | 9719.7 | 8811.2 | 8239.6 | 8573.5 | 8543.8 | 8630.7 | 8712.9 | 8790.7 | 8845.2 | 8893.4 | 8465 | 8483.7 | 8555.1 | 8596.8 | 8664.6 | 8698.4 | 8742.6 | 8785.7 | 8800.6 | 8844.2 | 8873.7 | 8872.5 | 8872.3 | 8765.4 | 8764.5 | 8763.4 | 8732 | 8736.3 | 8730.3 | 8723.5 | 8664.3 | 8627.3 | 8590.8 | 8451.9 | 8417.1 | 8342.6 | 8303 | 8260.8 | 8204.9 | 8156.3 | 8079.1 | 7915.3
Petróleos Combustibles | Tcal | 3616.2 | 3886.9 | 3379.4 | 3602.5 | 3595.6 | 3626.8 | 3629.2 | 3618.1 | 3507.3 | 3496.3 | 3484.4 | 3470.5 | 3329.8 | 3162.9 | 3156.7 | 3151 | 3144.8 | 3037.2 | 3030.2 | 3023.2 | 3014.3 | 3007.4 | 2898.9 | 2890.3 | 2880.1 | 2870.6 | 2860 | 2751 | 2741.6 | 2734.3 | 2725.6 | 2718 | 2706.9 | 2697.1 | 2587.2 | 2575.9 | 2565 | 2553.1 | 2542.3 | 2430.4 | 2418.4 | 2407.4 | 2394.9 | 2381.4
Gasolina Motor | Tcal | 0 | 0 | 0 | 0 | 0 | 0 | 0 | 0 | 0 | 0 | 0 | 0 | 0 | 0 | 0 | 0 | 0 | 0 | 0 | 0 | 0 | 0 | 0 | 0 | 0 | 0 | 0 | 0 | 0 | 0 | 0 | 0 | 0 | 0 | 0 | 0 | 0 | 0 | 0 | 0 | 0 | 0 | 0 | 0
Kerosene | Tcal | 35.8 | 25.3 | 19.8 | 25 | 28.3 | 29.2 | 29 | 29.5 | 29.8 | 30.2 | 30.5 | 31 | 29 | 29.3 | 29.8 | 29.8 | 30.2 | 30.2 | 30.6 | 30.9 | 30.8 | 31.1 | 31.4 | 31.1 | 31.4 | 31 | 31.2 | 31.2 | 30.9 | 30.9 | 30.9 | 30.9 | 30.3 | 30.2 | 30.1 | 29.9 | 29.8 | 28.9 | 28.8 | 28.6 | 28.4 | 28.2 | 27.5 | 27.2
Gas Licuado | Tcal | 3232.1 | 3179.5 | 2979 | 3255.9 | 3064 | 3228.1 | 3125.3 | 3167.7 | 3208.9 | 3247 | 3275.2 | 3319.1 | 3128.4 | 3139 | 3185.3 | 3194.6 | 3235.5 | 3236.9 | 3272.4 | 3303.8 | 3296.4 | 3323.3 | 3349.4 | 3332.6 | 3347.9 | 3323.1 | 3331.6 | 3340 | 3307.4 | 3308.9 | 3308.7 | 3303.6 | 3261.5 | 3243.6 | 3229.5 | 3212.4 | 3195.6 | 3136.2 | 3117.3 | 3095.6 | 3074 | 3049.5 | 2988.8 | 2960.6
Electricidad | Tcal | 15477.2 | 17649.6 | 17299.5 | 16653.3 | 16349.5 | 16629.4 | 16591.8 | 16673.8 | 16720.9 | 16775.4 | 16793.1 | 16830.4 | 16807.2 | 16779.3 | 16824.3 | 16859.7 | 17007 | 17136.1 | 17157 | 17167 | 17290.9 | 17415.9 | 17547.2 | 17400.8 | 17465.4 | 17555.2 | 17645.5 | 17481.1 | 17567.7 | 17531.3 | 17572 | 17651.6 | 17577.4 | 17620.8 | 17516.9 | 17555.5 | 17495 | 17484.3 | 17536.2 | 17568.1 | 17585.5 | 17485.2 | 17377.7 | 17406.6
Gas Natural | Tcal | 6326.2 | 6545.5 | 6724.3 | 6323.7 | 7153.1 | 7276.7 | 7237.2 | 7292.4 | 7345.7 | 7294 | 7321.6 | 7353.5 | 6992.8 | 6933.2 | 6992.4 | 7002.3 | 7052.3 | 7050 | 7089.7 | 7125.6 | 7103.2 | 7138.7 | 7150.2 | 7122.7 | 7117.7 | 7075.9 | 7058.4 | 7059.2 | 6993.5 | 6975.4 | 6963.8 | 6942.8 | 6753 | 6707.5 | 6671.1 | 6615.5 | 6573.9 | 6464.5 | 6419.3 | 6356.4 | 6306.4 | 6250 | 6137.5 | 6064.8
Coque Mineral | Tcal | 718.5 | 809.3 | 707.2 | 708.4 | 709.4 | 709.6 | 709.6 | 709.7 | 609.9 | 610 | 610.1 | 610.3 | 609.7 | 609.8 | 609.9 | 609.9 | 610.1 | 610 | 610.2 | 610.4 | 510.2 | 510.4 | 510.4 | 510.4 | 510.4 | 510.3 | 510.3 | 510.4 | 510.2 | 510.3 | 510.3 | 510.2 | 510.1 | 510 | 509.9 | 510 | 509.9 | 509.6 | 509.6 | 509.6 | 509.5 | 509.4 | 509.2 | 509.1
Leña y Biomasa | Tcal | 20080.3 | 21113.2 | 20004.9 | 18291.9 | 13112.9 | 13237.9 | 13052.2 | 12925.2 | 12799.9 | 12673.5 | 12544.6 | 12314 | 11903.6 | 11129 | 11115 | 11000.9 | 10888 | 10769.4 | 10654.8 | 10637.4 | 10516.7 | 10399 | 10280.4 | 10159.3 | 10034.7 | 9911.2 | 9787.2 | 9663.3 | 9543.1 | 9422.8 | 9301.1 | 9181 | 9056.3 | 8928.8 | 8805.9 | 8677.3 | 8549 | 8417.9 | 8291.3 | 8161.4 | 8030.3 | 7900.9 | 7767.6 | 7633.9
Biogás | Tcal | 0 | 1.9 | 6.1 | 7.9 | 0 | 0 | 0 | 0 | 0 | 0 | 0 | 0 | 0 | 0 | 0 | 0 | 0 | 0 | 0 | 0 | 0 | 0 | 0 | 0 | 0 | 0 | 0 | 0 | 0 | 0 | 0 | 0 | 0 | 0 | 0 | 0 | 0 | 0 | 0 | 0 | 0 | 0 | 0 | 0
Metanol | Tcal | 0 | 0 | 0 | 0 | 0 | 0 | 0 | 0 | 0 | 0 | 0 | 0 | 0 | 0 | 0 | 0 | 0 | 0 | 0 | 0 | 0 | 0 | 0 | 0 | 0 | 0 | 0 | 0 | 0 | 0 | 0 | 0 | 0 | 0 | 0 | 0 | 0 | 0 | 0 | 0 | 0 | 0 | 0 | 0
Solar | Tcal | 0 | 0 | 0 | 0 | 0 | 0 | 0 | 0 | 0 | 0.2 | 5.7 | 75.6 | 1310.3 | 2009.3 | 2086.8 | 2260.5 | 2345.5 | 2424.5 | 2616 | 2710.4 | 2798.6 | 3002.8 | 3108.9 | 3208.8 | 3419.2 | 3524.2 | 3742.2 | 3869.1 | 4082.6 | 4218.9 | 4460 | 4605.1 | 4831.3 | 4976.1 | 5232.6 | 5388.4 | 5653.5 | 5794.9 | 6071.2 | 6250.8 | 6535.6 | 6828.7 | 6995.6 | 7290.5
Hidrógeno | Tcal | 0 | 0 | 0 | 0 | 0 | 0 | 0 | 0 | 0 | 0 | 0 | 0 | 0 | 0 | 0 | 0 | 0 | 0 | 0 | 0 | 0 | 0 | 0 | 0 | 0 | 0 | 0 | 0 | 0 | 0 | 0 | 0 | 0 | 0 | 0 | 0 | 0 | 0 | 0 | 0 | 0 | 0 | 0 | 0
Coque de Petróleo | Tcal | 2000.3 | 2056.9 | 2335.5 | 2285.6 | 1795.1 | 1483.7 | 1419.6 | 1424 | 1425.9 | 1424 | 1414.8 | 1404 | 1383.2 | 1196.3 | 1188.4 | 1178.9 | 1169.7 | 1159.2 | 1149.2 | 1137.8 | 1127 | 1115.8 | 1103.2 | 1091.4 | 1078.3 | 1065.8 | 1052.1 | 1039.2 | 1028 | 1015.6 | 1003.9 | 991.8 | 979.6 | 965.9 | 953 | 940.9 | 929.3 | 917 | 906 | 895.3 | 884.6 | 873.9 | 862.3 | 851.6
Carbón | Tcal | 1445.8 | 1134.5 | 1221.9 | 1160.2 | 1419.9 | 1458.3 | 1466.4 | 1487.8 | 1504.4 | 1524.6 | 1541.5 | 1550.8 | 1370.3 | 1382.8 | 1396.8 | 1410.7 | 1422.7 | 1433.4 | 1443.6 | 1446.9 | 1454 | 1460.8 | 1466.8 | 1470.6 | 1473.6 | 1474.4 | 1474.5 | 1473.9 | 1471.2 | 1474 | 1469.1 | 1463.4 | 1461.3 | 1452.6 | 1448 | 1437.7 | 1426.4 | 1420.4 | 1408.2 | 1101.7 | 1288.4 | 1275 | 1267.4 | 1252.3
Gas Corriente | Tcal | 0.1 | 0.9 | 0 | 0 | 0 | 0 | 0 | 0 | 0 | 0 | 0 | 0 | 0 | 0 | 0 | 0 | 0 | 0 | 0 | 0 | 0 | 0 | 0 | 0 | 0 | 0 | 0 | 0 | 0 | 0 | 0 | 0 | 0 | 0 | 0 | 0 | 0 | 0 | 0 | 0 | 0 | 0 | 0 | 0
Alquitrán | Tcal | 0 | 0 | 0 | 0 | 0 | 0 | 0 | 0 | 0 | 0 | 0 | 0 | 0 | 0 | 0 | 0 | 0 | 0 | 0 | 0 | 0 | 0 | 0 | 0 | 0 | 0 | 0 | 0 | 0 | 0 | 0 | 0 | 0 | 0 | 0 | 0 | 0 | 0 | 0 | 0 | 0 | 0 | 0 | 0
Gas de Refinería | Tcal | 0 | 0 | 0 | 0 | 0 | 0 | 0 | 0 | 0 | 0 | 0 | 0 | 0 | 0 | 0 | 0 | 0 | 0 | 0 | 0 | 0 | 0 | 0 | 0 | 0 | 0 | 0 | 0 | 0 | 0 | 0 | 0 | 0 | 0 | 0 | 0 | 0 | 0 | 0 | 0 | 0 | 0 | 0 | 0
D.Indust. del Petróleo | Tcal | 0 | 0 | 0 | 0 | 0 | 0 | 0 | 0 | 0 | 0 | 0 | 0 | 0 | 0 | 0 | 0 | 0 | 0 | 0 | 0 | 0 | 0 | 0 | 0 | 0 | 0 | 0 | 0 | 0 | 0 | 0 | 0 | 0 | 0 | 0 | 0 | 0 | 0 | 0 | 0 | 0 | 0 | 0 | 0
Gas de Coque | Tcal | 0 | 0 | 0 | 0 | 0 | 0 | 0 | 0 | 0 | 0 | 0 | 0 | 0 | 0 | 0 | 0 | 0 | 0 | 0 | 0 | 0 | 0 | 0 | 0 | 0 | 0 | 0 | 0 | 0 | 0 | 0 | 0 | 0 | 0 | 0 | 0 | 0 | 0 | 0 | 0 | 0 | 0 | 0 | 0
Total | Tcal | 63396 | 65494.6 | 64397.3 | 61125.6 | 55467.4 | 56253.2 | 55804.1 | 55958.9 | 55865.6 | 55865.9 | 55866.7 | 55852.6 | 55329.3 | 54854.6 | 55140.5 | 55295.1 | 55570.4 | 55585.3 | 55796.3 | 55979.1 | 55942.7 | 56249.4 | 56320.5 | 56090.5 | 56231 | 56107.1 | 56257.5 | 55981.8 | 56008.2 | 55958.7 | 56075.7 | 56121.9 | 55832 | 55759.9 | 55575 | 55395.4 | 55344.5 | 55069.4 | 55133.2 | 54658.7 | 54866 | 54764.5 | 54407.6 | 54293.3
Diferencia Energía | Unidad | 2017 | 2018 | 2019 | 2020 | 2021 | 2022 | 2023 | 2024 | 2025 | 2026 | 2027 | 2028 | 2029 | 2030 | 2031 | 2032 | 2033 | 2034 | 2035 | 2036 | 2037 | 2038 | 2039 | 2040 | 2041 | 2042 | 2043 | 2044 | 2045 | 2046 | 2047 | 2048 | 2049 | 2050 | 2051 | 2052 | 2053 | 2054 | 2055 | 2056 | 2057 | 2058 | 2059 | 2060
Petróleo Diésel | Tcal | 0 | 0 | 0 | 0 | 0 | 0 | 0 | 0 | 0 | 0 | 2.3 | 30.6 | 509.7 | 531.5 | 559.2 | 585.8 | 616.6 | 645.4 | 677.6 | 711.6 | 743.9 | 782 | 820 | 857.1 | 796.4 | 935.5 | 978 | 1023.8 | 1065.4 | 1115.6 | 1166.2 | 1218.9 | 1264.9 | 1316.9 | 1372.9 | 1529.5 | 1589.1 | 1641.9 | 1704.9 | 1770.8 | 1836 | 1906.8 | 1870.6 | 2040.8
Petróleos Combustibles | Tcal | 0 | 0 | 0 | 0 | 0 | 0 | 0 | 0 | 0 | 0 | 0.4 | 2.4 | 31.6 | 186.7 | 190.8 | 194.8 | 199.2 | 303.7 | 308.4 | 312.9 | 218 | 223 | 328.4 | 333.9 | 339.5 | 345 | 351.2 | 357.4 | 364.1 | 371 | 378.5 | 386 | 393.2 | 401 | 509.3 | 517.5 | 526 | 534.6 | 543.8 | 553.2 | 562.6 | 572.8 | 582.4 | 592.3
Gasolina Motor | Tcal | 0 | 0 | 0 | 0 | 0 | 0 | 0 | 0 | 0 | 0 | 0 | 0 | 0 | 0 | 0 | 0 | 0 | 0 | 0 | 0 | 0 | 0 | 0 | 0 | 0 | 0 | 0 | 0 | 0 | 0 | 0 | 0 | 0 | 0 | 0 | 0 | 0 | 0 | 0 | 0 | 0 | 0 | 0 | 0
Kerosene | Tcal | 0 | 0 | 0 | 0 | 0 | 0 | 0 | 0 | 0 | 0 | 0 | 0.2 | 2.4 | 2.3 | 2.4 | 2.5 | 2.8 | 2.8 | 3.1 | 3.4 | 3.5 | 3.7 | 3.9 | 4.1 | 4.2 | 4.5 | 4.7 | 5 | 5.1 | 5.4 | 5.7 | 6 | 6.2 | 6.5 | 6.8 | 7.2 | 7.5 | 7.9 | 8.2 | 8.6 | 9 | 9.3 | 9.6 | 10.1
Gas Licuado | Tcal | 0 | 0 | 0 | 0 | 0 | 0 | 0 | 0 | 0 | 0.1 | 1.1 | 17.4 | 230.7 | 243.7 | 259.8 | 274.2 | 291.9 | 307.1 | 326.4 | 346.6 | 363.4 | 385.4 | 408.8 | 427 | 451.3 | 470.7 | 496.5 | 523.6 | 544.9 | 573.1 | 603 | 632.8 | 656.9 | 686.8 | 719.2 | 752.6 | 787.2 | 812.5 | 849.2 | 887.5 | 926.5 | 967 | 997 | 1038.9
Electricidad | Tcal | 0 | 0 | 0 | 0 | 0 | 0 | 0 | 0 | 0 | 0 | 0 | 2.2 | 32.3 | 43.9 | 46.4 | 148.8 | 51.7 | 54.6 | 57 | 160.3 | 63.2 | 66.6 | 70.1 | 173.6 | 77.1 | 80.7 | 84.7 | 188.7 | 92.3 | 96.9 | 101.6 | 106.4 | 210.5 | 215.4 | 120.5 | 125.9 | 231 | 235.8 | 241.5 | 147.5 | 153.8 | 259.6 | 265.7 | 171.7
Gas Natural | Tcal | 0 | 0 | 0 | 0 | 0 | 0 | 0 | 0 | 0 | 0.1 | 2 | 31.8 | 424.2 | 504.9 | 536 | 564.4 | 598 | 628.3 | 664.7 | 702.7 | 736.1 | 778.5 | 820 | 858.8 | 902.3 | 942.8 | 988.9 | 1039.8 | 1082.7 | 1135.6 | 1192.4 | 1249.7 | 1395.9 | 1453.1 | 1515.1 | 1575.3 | 1641.7 | 1692.8 | 1763 | 1831.5 | 1906.5 | 1982.3 | 2042.4 | 2118.2
Coque Mineral | Tcal | 0 | 0 | 0 | 0 | 0 | 0 | 0 | 0 | 0 | 0 | 0 | 0 | 0.7 | 0.7 | 0.8 | 0.8 | 0.8 | 1 | 1 | 1 | 101.2 | 1.1 | 1.3 | 1.3 | 1.4 | 1.5 | 1.6 | 1.6 | 1.8 | 1.8 | 1.9 | 2.1 | 2 | 2.2 | 2.4 | 2.3 | 2.5 | 2.6 | 2.7 | 2.8 | 2.9 | 3.1 | 3.1 | 3.3
Leña y Biomasa | Tcal | 0 | 0 | 0 | 0 | 0 | 0 | 0 | 0 | 0 | 0.1 | 0.5 | 106.4 | 287.3 | 936.6 | 947.6 | 959 | 1070.9 | 1082.8 | 1195.6 | 1108.9 | 1222 | 1236.4 | 1251.2 | 1366.4 | 1381.6 | 1497.5 | 1514 | 1531.3 | 1649.6 | 1769.1 | 1789.2 | 1910.2 | 1931.3 | 2052.5 | 2075.2 | 2198.4 | 2221.5 | 2345 | 2370.7 | 2496.4 | 2522.7 | 2650.5 | 2677.9 | 2805.6
Biogás | Tcal | 0 | 0 | 0 | 0 | 0 | 0 | 0 | 0 | 0 | 0 | 0 | 0 | 0 | 0 | 0 | 0 | 0 | 0 | 0 | 0 | 0 | 0 | 0 | 0 | 0 | 0 | 0 | 0 | 0 | 0 | 0 | 0 | 0 | 0 | 0 | 0 | 0 | 0 | 0 | 0 | 0 | 0 | 0 | 0
Metanol | Tcal | 0 | 0 | 0 | 0 | 0 | 0 | 0 | 0 | 0 | 0 | 0 | 0 | 0 | 0 | 0 | 0 | 0 | 0 | 0 | 0 | 0 | 0 | 0 | 0 | 0 | 0 | 0 | 0 | 0 | 0 | 0 | 0 | 0 | 0 | 0 | 0 | 0 | 0 | 0 | 0 | 0 | 0 | 0 | 0
Solar | Tcal | 0 | 0 | 0 | 0 | 0 | 0 | 0 | 0 | 0 | -0.2 | -5.7 | -75.6 | -1310.3 | -2009.3 | -2086.8 | -2260.5 | -2345.5 | -2424.5 | -2616 | -2710.4 | -2798.6 | -3002.8 | -3108.9 | -3208.8 | -3419.2 | -3524.2 | -3742.2 | -3869.1 | -4082.6 | -4218.9 | -4460 | -4605.1 | -4831.3 | -4976.1 | -5232.6 | -5388.4 | -5653.5 | -5794.9 | -6071.2 | -6250.8 | -6535.6 | -6828.7 | -6995.6 | -7290.5
Hidrógeno | Tcal | 0 | 0 | 0 | 0 | 0 | 0 | 0 | 0 | 0 | 0 | 0 | 0 | 0 | 0 | 0 | 0 | 0 | 0 | 0 | 0 | 0 | 0 | 0 | 0 | 0 | 0 | 0 | 0 | 0 | 0 | 0 | 0 | 0 | 0 | 0 | 0 | 0 | 0 | 0 | 0 | 0 | 0 | 0 | 0
Coque de Petróleo | Tcal | 0 | 0 | 0 | 0 | 0 | 0 | 0 | 0 | 0 | 0 | 0 | 1 | 11 | 186.6 | 190.2 | 193.9 | 197.7 | 201.6 | 205.6 | 209.7 | 213.9 | 218.1 | 122.6 | 127 | 131.5 | 136.3 | 140.9 | 145.6 | 151.1 | 156.3 | 161.9 | 167.6 | 173.3 | 179 | 185 | 191.2 | 197.7 | 204.5 | 211.6 | 218.8 | 226.4 | 234.2 | 241.9 | 250.1
Carbón | Tcal | 0 | 0 | 0 | 0 | 0 | 0 | 0 | 0 | 0 | 0 | 0.4 | 7.8 | 197.9 | 199.8 | 206.5 | 213 | 220.4 | 127.6 | 135.3 | 142.8 | 151.2 | 159.6 | 169.1 | 178.3 | 187.6 | 197.5 | 207.6 | 218.4 | 229.1 | 241.7 | 252.8 | 264.6 | 277.7 | 289.8 | 303.8 | 316.5 | 329.5 | 345.1 | 358.9 | 375.5 | 490.5 | 505.8 | 523.9 | 539.8
Gas Corriente | Tcal | 0 | 0 | 0 | 0 | 0 | 0 | 0 | 0 | 0 | 0 | 0 | 0 | 0 | 0 | 0 | 0 | 0 | 0 | 0 | 0 | 0 | 0 | 0 | 0 | 0 | 0 | 0 | 0 | 0 | 0 | 0 | 0 | 0 | 0 | 0 | 0 | 0 | 0 | 0 | 0 | 0 | 0 | 0 | 0
Alquitrán | Tcal | 0 | 0 | 0 | 0 | 0 | 0 | 0 | 0 | 0 | 0 | 0 | 0 | 0 | 0 | 0 | 0 | 0 | 0 | 0 | 0 | 0 | 0 | 0 | 0 | 0 | 0 | 0 | 0 | 0 | 0 | 0 | 0 | 0 | 0 | 0 | 0 | 0 | 0 | 0 | 0 | 0 | 0 | 0 | 0
Gas de Refinería | Tcal | 0 | 0 | 0 | 0 | 0 | 0 | 0 | 0 | 0 | 0 | 0 | 0 | 0 | 0 | 0 | 0 | 0 | 0 | 0 | 0 | 0 | 0 | 0 | 0 | 0 | 0 | 0 | 0 | 0 | 0 | 0 | 0 | 0 | 0 | 0 | 0 | 0 | 0 | 0 | 0 | 0 | 0 | 0 | 0
D.Indust. del Petróleo | Tcal | 0 | 0 | 0 | 0 | 0 | 0 | 0 | 0 | 0 | 0 | 0 | 0 | 0 | 0 | 0 | 0 | 0 | 0 | 0 | 0 | 0 | 0 | 0 | 0 | 0 | 0 | 0 | 0 | 0 | 0 | 0 | 0 | 0 | 0 | 0 | 0 | 0 | 0 | 0 | 0 | 0 | 0 | 0 | 0
Gas de Coque | Tcal | 0 | 0 | 0 | 0 | 0 | 0 | 0 | 0 | 0 | 0 | 0 | 0 | 0 | 0 | 0 | 0 | 0 | 0 | 0 | 0 | 0 | 0 | 0 | 0 | 0 | 0 | 0 | 0 | 0 | 0 | 0 | 0 | 0 | 0 | 0 | 0 | 0 | 0 | 0 | 0 | 0 | 0 | 0 | 0
Total | Tcal | 0 | 0 | 0 | 0 | 0 | 0 | 0 | 0 | 0 | 0.1 | 1 | 124.2 | 417.5 | 827.4 | 852.9 | 876.7 | 904.5 | 930.4 | 958.7 | 989.5 | 1017.8 | 851.6 | 886.5 | 1118.7 | 853.7 | 1087.8 | 1025.9 | 1166.1 | 1103.5 | 1247.6 | 1193.2 | 1339.2 | 1480.6 | 1627.1 | 1577.6 | 1828 | 1880.2 | 2027.8 | 1983.3 | 2041.8 | 2101.3 | 2262.7 | 2218.9 | 2280.3
Emisiones - Esc Ref | Unidad | 2017 | 2018 | 2019 | 2020 | 2021 | 2022 | 2023 | 2024 | 2025 | 2026 | 2027 | 2028 | 2029 | 2030 | 2031 | 2032 | 2033 | 2034 | 2035 | 2036 | 2037 | 2038 | 2039 | 2040 | 2041 | 2042 | 2043 | 2044 | 2045 | 2046 | 2047 | 2048 | 2049 | 2050 | 2051 | 2052 | 2053 | 2054 | 2055 | 2056 | 2057 | 2058 | 2059 | 2060
CO2 | kton | 8650.3 | 8255.5 | 8345.4 | 8134 | 7941.6 | 7982.6 | 7967.6 | 8011 | 8049.4 | 8083 | 8098.5 | 8138.1 | 8144.7 | 8148.3 | 8221.1 | 8256.6 | 8323.6 | 8352.3 | 8406.8 | 8458 | 8473.1 | 8525.7 | 8568 | 8576.2 | 8598.4 | 8597.8 | 8618.2 | 8643.6 | 8633.3 | 8664.3 | 8690 | 8713.2 | 8688.4 | 8688.7 | 8698.6 | 8700.1 | 8710 | 8671.2 | 8680.3 | 8561.3 | 8696 | 8702.7 | 8670.9 | 8667.6
CH4 | kton | 2.8103 | 2.91 | 2.7847 | 2.5566 | 1.9104 | 1.9249 | 1.914 | 1.8976 | 1.8814 | 1.8654 | 1.8469 | 1.8315 | 1.8132 | 1.7952 | 1.7921 | 1.7865 | 1.7838 | 1.7789 | 1.7731 | 1.7688 | 1.7623 | 1.7553 | 1.75 | 1.7427 | 1.7337 | 1.7259 | 1.7182 | 1.7084 | 1.7046 | 1.701 | 1.6955 | 1.691 | 1.6856 | 1.6778 | 1.6721 | 1.6644 | 1.6594 | 1.6509 | 1.6449 | 1.625 | 1.6326 | 1.6259 | 1.6181 | 1.611
NO2 | kton | 0.3932 | 0.4066 | 0.3897 | 0.3582 | 0.2703 | 0.2723 | 0.2705 | 0.2681 | 0.2662 | 0.2639 | 0.2619 | 0.2593 | 0.2568 | 0.2546 | 0.2542 | 0.2536 | 0.2528 | 0.2523 | 0.2513 | 0.2507 | 0.2503 | 0.2495 | 0.2484 | 0.2475 | 0.2461 | 0.2447 | 0.2438 | 0.2425 | 0.2422 | 0.2417 | 0.241 | 0.2402 | 0.2394 | 0.2384 | 0.2376 | 0.2364 | 0.2355 | 0.2343 | 0.2333 | 0.2306 | 0.2317 | 0.2307 | 0.2294 | 0.2283
CO2 eq | kton | 8720.558 | 8328.25 | 8415.018 | 8197.915 | 7989.36 | 8030.723 | 8015.45 | 8058.44 | 8096.435 | 8129.635 | 8144.673 | 8183.888 | 8190.03 | 8193.18 | 8265.903 | 8301.263 | 8368.195 | 8396.773 | 8451.128 | 8502.22 | 8517.158 | 8569.583 | 8611.75 | 8619.768 | 8641.743 | 8640.948 | 8661.155 | 8686.31 | 8675.915 | 8706.825 | 8732.388 | 8755.475 | 8730.54 | 8730.645 | 8740.403 | 8741.71 | 8751.485 | 8712.473 | 8721.423 | 8601.925 | 8736.815 | 8743.348 | 8711.353 | 8707.875
Emisiones - Esc CN | Unidad | 2017 | 2018 | 2019 | 2020 | 2021 | 2022 | 2023 | 2024 | 2025 | 2026 | 2027 | 2028 | 2029 | 2030 | 2031 | 2032 | 2033 | 2034 | 2035 | 2036 | 2037 | 2038 | 2039 | 2040 | 2041 | 2042 | 2043 | 2044 | 2045 | 2046 | 2047 | 2048 | 2049 | 2050 | 2051 | 2052 | 2053 | 2054 | 2055 | 2056 | 2057 | 2058 | 2059 | 2060
CO2 | kton | 8650.3 | 8255.5 | 8345.4 | 8134 | 7941.6 | 7982.6 | 7967.6 | 8011 | 8049.4 | 8082.9 | 8096.8 | 8109 | 7752.2 | 7598.7 | 7638.6 | 7644.5 | 7678.2 | 7674.7 | 7692 | 7706 | 7685.3 | 7695.6 | 7697 | 7664.1 | 7642.4 | 7599.7 | 7573.3 | 7548.4 | 7492.3 | 7468.7 | 7439.4 | 7404.4 | 7328.8 | 7272.1 | 7220 | 7160.3 | 7105.2 | 7008.3 | 6948.6 | 6795.2 | 6820.4 | 6751.8 | 6653.7 | 6573.2
CH4 | kton | 2.8103 | 2.91 | 2.7847 | 2.5566 | 1.9104 | 1.9249 | 1.914 | 1.8976 | 1.8814 | 1.8654 | 1.8468 | 1.8278 | 1.7594 | 1.6625 | 1.6537 | 1.6419 | 1.6323 | 1.6209 | 1.6085 | 1.5964 | 1.5829 | 1.5696 | 1.5561 | 1.5412 | 1.5238 | 1.5074 | 1.4908 | 1.4727 | 1.4593 | 1.4455 | 1.43 | 1.4141 | 1.398 | 1.38 | 1.3628 | 1.3438 | 1.3257 | 1.3061 | 1.2874 | 1.2586 | 1.2488 | 1.2291 | 1.208 | 1.1873
NO2 | kton | 0.3932 | 0.4066 | 0.3897 | 0.3582 | 0.2703 | 0.2723 | 0.2705 | 0.2681 | 0.2662 | 0.2639 | 0.2618 | 0.2589 | 0.249 | 0.2352 | 0.2341 | 0.2327 | 0.2312 | 0.2297 | 0.2281 | 0.2264 | 0.2245 | 0.2228 | 0.221 | 0.219 | 0.2167 | 0.2143 | 0.2119 | 0.2095 | 0.2074 | 0.2054 | 0.2033 | 0.201 | 0.1988 | 0.1962 | 0.194 | 0.1913 | 0.1891 | 0.1864 | 0.1836 | 0.179 | 0.1779 | 0.1751 | 0.1722 | 0.1684
CO2 eq | kton | 8720.5575 | 8328.25 | 8415.0175 | 8197.915 | 7989.36 | 8030.7225 | 8015.45 | 8058.44 | 8096.435 | 8129.535 | 8142.97 | 8154.695 | 7796.185 | 7640.2625 | 7679.9425 | 7685.5475 | 7719.0075 | 7715.2225 | 7732.2125 | 7745.91 | 7724.8725 | 7734.84 | 7735.9025 | 7702.63 | 7680.495 | 7637.385 | 7610.57 | 7585.2175 | 7528.7825 | 7504.8375 | 7475.15 | 7439.7525 | 7363.75 | 7306.6 | 7254.07 | 7193.895 | 7138.3425 | 7040.9525 | 6980.785 | 6826.665 | 6851.62 | 6782.5275 | 6683.9 | 6602.8825
Reducción Emisiones GEI | Unidad | 2017 | 2018 | 2019 | 2020 | 2021 | 2022 | 2023 | 2024 | 2025 | 2026 | 2027 | 2028 | 2029 | 2030 | 2031 | 2032 | 2033 | 2034 | 2035 | 2036 | 2037 | 2038 | 2039 | 2040 | 2041 | 2042 | 2043 | 2044 | 2045 | 2046 | 2047 | 2048 | 2049 | 2050 | 2051 | 2052 | 2053 | 2054 | 2055 | 2056 | 2057 | 2058 | 2059 | 2060
CO2 eq | kton | 0.0005 | 0 | 0.0005 | 0 | 0 | 0.0005 | 0 | 0 | 0 | 0.1 | 1.703 | 29.193 | 393.845 | 552.9175 | 585.9605 | 615.7155 | 649.1875 | 681.5505 | 718.9155 | 756.31 | 792.2855 | 834.743 | 875.8475 | 917.138 | 961.248 | 1003.563 | 1050.585 | 1101.0925 | 1147.1325 | 1201.9875 | 1257.238 | 1315.7225 | 1366.79 | 1424.045 | 1486.333 | 1547.815 | 1613.1425 | 1671.5205 | 1740.638 | 1775.26 | 1885.195 | 1960.8205 | 2027.453 | 2104.9925
OPEX | Unidad | 2017 | 2018 | 2019 | 2020 | 2021 | 2022 | 2023 | 2024 | 2025 | 2026 | 2027 | 2028 | 2029 | 2030 | 2031 | 2032 | 2033 | 2034 | 2035 | 2036 | 2037 | 2038 | 2039 | 2040 | 2041 | 2042 | 2043 | 2044 | 2045 | 2046 | 2047 | 2048 | 2049 | 2050 | 2051 | 2052 | 2053 | 2054 | 2055 | 2056 | 2057 | 2058 | 2059 | 2060
Diésel | Millones USD 2020 | 0 | 0 | 0 | 0 | 0 | 0 | 0 | 0 | 0 | 0 | 0.25754 | 3.5248 | 60.1107 | 64.2249 | 68.781 | 73.6748 | 78.5584 | 83.3173 | 88.2276 | 94.005 | 99.8731 | 106.6039 | 112.1159 | 120.089 | 113.2098 | 134.0933 | 142.2008 | 150.1491 | 155.3391 | 165.407 | 174.2151 | 182.5243 | 189.9081 | 198.1127 | 206.5372 | 230.0959 | 239.062 | 247.0052 | 256.4828 | 266.3968 | 276.2054 | 286.8564 | 281.4105 | 307.0152
Petróleos Combustibles | Millones USD 2020 | 0 | 0 | 0 | 0 | 0 | 0 | 0 | 0 | 0 | 0 | 0.014688 | 0.091335 | 1.2388 | 7.5467 | 7.8865 | 8.2804 | 8.6063 | 13.3401 | 13.6934 | 14.1479 | 10.0588 | 10.4885 | 15.5034 | 16.2529 | 16.8274 | 17.279 | 17.9065 | 18.4203 | 18.6286 | 19.3834 | 19.9622 | 20.4188 | 20.8678 | 21.3353 | 27.0974 | 27.5337 | 27.986 | 28.4435 | 28.933 | 29.4331 | 29.9333 | 30.476 | 30.9867 | 31.5135
Gasolina motor | Millones USD 2020 | 0 | 0 | 0 | 0 | 0 | 0 | 0 | 0 | 0 | 0 | 0 | 0 | 0 | 0 | 0 | 0 | 0 | 0 | 0 | 0 | 0 | 0 | 0 | 0 | 0 | 0 | 0 | 0 | 0 | 0 | 0 | 0 | 0 | 0 | 0 | 0 | 0 | 0 | 0 | 0 | 0 | 0 | 0 | 0
Kerosene | Millones USD 2020 | 0 | 0 | 0 | 0 | 0 | 0 | 0 | 0 | 0 | 0 | 0 | 0.027214 | 0.33595 | 0.33152 | 0.35341 | 0.37814 | 0.43018 | 0.43706 | 0.48892 | 0.54567 | 0.57277 | 0.61675 | 0.65242 | 0.70637 | 0.73633 | 0.79687 | 0.84674 | 0.9102 | 0.92187 | 0.99601 | 1.0609 | 1.12 | 1.161 | 1.2201 | 1.2764 | 1.3515 | 1.4078 | 1.4829 | 1.5392 | 1.6143 | 1.6894 | 1.7457 | 1.802 | 1.8959
Gas Licuado | Millones USD 2020 | 0 | 0 | 0 | 0 | 0 | 0 | 0 | 0 | 0 | 0.026624 | 0.30128 | 4.904 | 66.5858 | 72.0889 | 78.2416 | 84.4579 | 91.0937 | 97.1212 | 104.1238 | 112.1971 | 119.5733 | 128.7853 | 137.0146 | 146.696 | 157.328 | 165.4762 | 177.0837 | 188.3843 | 194.892 | 208.4802 | 221.0321 | 232.5175 | 242.0114 | 253.5412 | 265.5021 | 277.8322 | 290.6052 | 299.945 | 313.4933 | 327.6323 | 342.0296 | 356.9807 | 368.0556 | 383.5236
Electricidad I&M | Millones USD 2020 | 0 | 0 | 0 | 0 | 0 | 0 | 0 | 0 | 0 | 0 | 0 | 0.12249 | 0.93834 | 1.3792 | 1.5561 | 5.3056 | 1.953 | 2.1783 | 2.3949 | 6.7114 | 2.6367 | 2.7687 | 2.9038 | 7.1654 | 3.1684 | 3.3017 | 3.45 | 7.6521 | 3.7262 | 3.8944 | 4.0649 | 4.2377 | 8.3456 | 8.5009 | 4.7556 | 4.9687 | 9.1166 | 9.306 | 9.531 | 5.8212 | 6.0698 | 10.2453 | 10.486 | 6.7763
Gas Natural | Millones USD 2020 | 0 | 0 | 0 | 0 | 0 | 0 | 0 | 0 | 0 | 0.022614 | 0.47064 | 7.6982 | 105.6721 | 128.8034 | 140.1411 | 150.236 | 162.803 | 173.3044 | 185.8011 | 198.1336 | 210.6097 | 226.4103 | 242.1903 | 254.4113 | 273.9868 | 290.5016 | 307.2783 | 327.7913 | 344.3035 | 358.9969 | 383.3933 | 404.8853 | 453.3481 | 473.1734 | 493.3625 | 512.9654 | 534.5873 | 551.227 | 574.0862 | 596.3919 | 620.8142 | 645.497 | 665.0673 | 689.7501
Coque Mineral | Millones USD 2020 | 0 | 0 | 0 | 0 | 0 | 0 | 0 | 0 | 0 | 0 | 0 | 0 | 0.0061615 | 0.0061718 | 0.0070695 | 0.0070669 | 0.0070791 | 0.0088607 | 0.0088634 | 0.0088667 | 0.89979 | 0.0098108 | 0.011599 | 0.01155 | 0.012383 | 0.013242 | 0.014116 | 0.014117 | 0.015869 | 0.015859 | 0.016726 | 0.018502 | 0.017653 | 0.019418 | 0.021183 | 0.020301 | 0.022066 | 0.022948 | 0.023831 | 0.024714 | 0.025596 | 0.027362 | 0.027362 | 0.029127
Biomasa | Millones USD 2020 | 0 | 0 | 0 | 0 | 0 | 0 | 0 | 0 | 0 | 0.0041344 | 0.021189 | 4.6189 | 12.7084 | 42.0109 | 42.9911 | 44.2048 | 50.0602 | 51.2693 | 57.3818 | 54.0128 | 60.3166 | 61.8237 | 63.3947 | 69.9406 | 72.1145 | 78.164 | 79.0253 | 79.9283 | 86.1031 | 92.3406 | 93.3897 | 99.7055 | 100.8068 | 107.133 | 108.3179 | 114.7485 | 115.9542 | 122.4004 | 123.7419 | 130.303 | 131.6757 | 138.3464 | 139.7766 | 146.4421
Biogás | Millones USD 2020 | 0 | 0 | 0 | 0 | 0 | 0 | 0 | 0 | 0 | 0 | 0 | 0 | 0 | 0 | 0 | 0 | 0 | 0 | 0 | 0 | 0 | 0 | 0 | 0 | 0 | 0 | 0 | 0 | 0 | 0 | 0 | 0 | 0 | 0 | 0 | 0 | 0 | 0 | 0 | 0 | 0 | 0 | 0 | 0
Metanol | Millones USD 2020 | 0 | 0 | 0 | 0 | 0 | 0 | 0 | 0 | 0 | 0 | 0 | 0 | 0 | 0 | 0 | 0 | 0 | 0 | 0 | 0 | 0 | 0 | 0 | 0 | 0 | 0 | 0 | 0 | 0 | 0 | 0 | 0 | 0 | 0 | 0 | 0 | 0 | 0 | 0 | 0 | 0 | 0 | 0 | 0
Solar | Millones USD 2020 | 0 | 0 | 0 | 0 | 0 | 0 | 0 | 0 | 0 | 0 | 0 | 0 | 0 | 0 | 0 | 0 | 0 | 0 | 0 | 0 | 0 | 0 | 0 | 0 | 0 | 0 | 0 | 0 | 0 | 0 | 0 | 0 | 0 | 0 | 0 | 0 | 0 | 0 | 0 | 0 | 0 | 0 | 0 | 0
Hidrógeno (Zona Centro) | Millones USD 2020 | 0 | 0 | 0 | 0 | 0 | 0 | 0 | 0 | 0 | 0 | 0 | 0 | 0 | 0 | 0 | 0 | 0 | 0 | 0 | 0 | 0 | 0 | 0 | 0 | 0 | 0 | 0 | 0 | 0 | 0 | 0 | 0 | 0 | 0 | 0 | 0 | 0 | 0 | 0 | 0 | 0 | 0 | 0 | 0
Coque de Petróleo | Millones USD 2020 | 0 | 0 | 0 | 0 | 0 | 0 | 0 | 0 | 0 | 0 | 0 | 0.008786 | 0.096823 | 1.6452 | 1.6808 | 1.7128 | 1.7494 | 1.7863 | 1.8223 | 1.8594 | 1.9018 | 1.9452 | 1.0939 | 1.1284 | 1.1631 | 1.2033 | 1.2431 | 1.2846 | 1.3322 | 1.3771 | 1.4252 | 1.4766 | 1.5296 | 1.5799 | 1.6329 | 1.6876 | 1.745 | 1.805 | 1.8677 | 1.9312 | 1.9983 | 2.0671 | 2.1351 | 2.2075
Carbón | Millones USD 2020 | 0 | 0 | 0 | 0 | 0 | 0 | 0 | 0 | 0 | 0 | 0.0028522 | 0.054907 | 1.3815 | 1.3861 | 1.4434 | 1.4929 | 1.5414 | 0.89287 | 0.95374 | 1.0126 | 1.0805 | 1.1627 | 1.2317 | 1.3121 | 1.3826 | 1.4638 | 1.5504 | 1.6324 | 1.7346 | 1.844 | 1.9358 | 2.0299 | 2.1483 | 2.2537 | 2.3626 | 2.4614 | 2.5625 | 2.6838 | 2.7911 | 2.9202 | 3.8145 | 3.9335 | 4.0743 | 4.1979
Gas Corriente | Millones USD 2020 | 0 | 0 | 0 | 0 | 0 | 0 | 0 | 0 | 0 | 0 | 0 | 0 | 0 | 0 | 0 | 0 | 0 | 0 | 0 | 0 | 0 | 0 | 0 | 0 | 0 | 0 | 0 | 0 | 0 | 0 | 0 | 0 | 0 | 0 | 0 | 0 | 0 | 0 | 0 | 0 | 0 | 0 | 0 | 0
Alquitrán | Millones USD 2020 | 0 | 0 | 0 | 0 | 0 | 0 | 0 | 0 | 0 | 0 | 0 | 0 | 0 | 0 | 0 | 0 | 0 | 0 | 0 | 0 | 0 | 0 | 0 | 0 | 0 | 0 | 0 | 0 | 0 | 0 | 0 | 0 | 0 | 0 | 0 | 0 | 0 | 0 | 0 | 0 | 0 | 0 | 0 | 0
Gas de Refinería | Millones USD 2020 | 0 | 0 | 0 | 0 | 0 | 0 | 0 | 0 | 0 | 0 | 0 | 0 | 0 | 0 | 0 | 0 | 0 | 0 | 0 | 0 | 0 | 0 | 0 | 0 | 0 | 0 | 0 | 0 | 0 | 0 | 0 | 0 | 0 | 0 | 0 | 0 | 0 | 0 | 0 | 0 | 0 | 0 | 0 | 0
D.Indust. del Petróleo | Millones USD 2020 | 0 | 0 | 0 | 0 | 0 | 0 | 0 | 0 | 0 | 0 | 0 | 0 | 0 | 0 | 0 | 0 | 0 | 0 | 0 | 0 | 0 | 0 | 0 | 0 | 0 | 0 | 0 | 0 | 0 | 0 | 0 | 0 | 0 | 0 | 0 | 0 | 0 | 0 | 0 | 0 | 0 | 0 | 0 | 0
Gas de Coque | Millones USD 2020 | 0 | 0 | 0 | 0 | 0 | 0 | 0 | 0 | 0 | 0 | 0 | 0 | 0 | 0 | 0 | 0 | 0 | 0 | 0 | 0 | 0 | 0 | 0 | 0 | 0 | 0 | 0 | 0 | 0 | 0 | 0 | 0 | 0 | 0 | 0 | 0 | 0 | 0 | 0 | 0 | 0 | 0 | 0 | 0
Total | Millones USD 2020 | 0 | 0 | 0 | 0 | 0 | 0 | 0 | 0 | 0 | 0.053373 | 1.0682 | 21.0506 | 249.0745 | 319.423 | 343.0822 | 369.7505 | 396.8027 | 423.6559 | 454.8964 | 482.6343 | 507.5231 | 540.6149 | 576.1124 | 617.7135 | 639.9294 | 692.2931 | 730.599 | 776.1667 | 806.9969 | 852.7354 | 900.496 | 948.9342 | 1020.1444 | 1066.8697 | 1110.8658 | 1173.6652 | 1223.0486 | 1264.3219 | 1312.4901 | 1362.4687 | 1414.2558 | 1476.1755 | 1503.8217 | 1573.3511
OPEX (2024-2050) | Millones USD 2020 | 2017: 3871.2614; 2018: 404.6434
| Unidad | 2017 | 2018 | 2019 | 2020 | 2021 | 2022 | 2023 | 2024 | 2025 | 2026 | 2027 | 2028 | 2029 | 2030 | 2031 | 2032 | 2033 | 2034 | 2035 | 2036 | 2037 | 2038 | 2039 | 2040 | 2041 | 2042 | 2043 | 2044 | 2045 | 2046 | 2047 | 2048 | 2049 | 2050 | 2051 | 2052 | 2053 | 2054 | 2055 | 2056 | 2057 | 2058 | 2059 | 2060
Demanda Térmica Solar Esc Medida | Tcal |  | 0 | 0 | 0 | 0 | 0 | 0 | 0 | 0 | 0.2 | 5.7 | 75.6 | 1310.3 | 2009.3 | 2086.8 | 2260.5 | 2345.5 | 2424.5 | 2616 | 2710.4 | 2798.6 | 3002.8 | 3108.9 | 3208.8 | 3419.2 | 3524.2 | 3742.2 | 3869.1 | 4082.6 | 4218.9 | 4460 | 4605.1 | 4831.3 | 4976.1 | 5232.6 | 5388.4 | 5653.5 | 5794.9 | 6071.2 | 6250.8 | 6535.6 | 6828.7 | 6995.6 | 7290.5
Demanda Térmica Solar Esc Medida adicional | Tcal | 0 | 0 | 0 | 0 | 0 | 0 | 0 | 0 | 0 | 0.2 | 5.5 | 69.9 | 1234.7 | 699 | 77.5 | 173.7 | 85 | 79 | 191.5 | 94.4 | 88.2 | 204.2 | 106.1 | 99.9 | 210.4 | 105 | 218 | 126.9 | 213.5 | 136.3 | 241.1 | 145.1 | 226.2 | 144.8 | 256.5 | 155.8 | 265.1 | 141.4 | 276.3 | 179.6 | 284.8 | 293.1 | 166.9 | 294.9
Vida Util | años | 3871.2614 2017: 15
Costos de Inversión Promedio Normalizado por capacidad de producción energética anual - 1.000 m2 | USD/Tcal-año | 3871.2614 2017: 2592482
CAPEX | Millones USD | 0 | 0 | 0 | 0 | 0 | 0 | 0 | 0 | 0 | 0.5185 | 14.2587 | 181.2145 | 3200.9375 | 1812.1449 | 200.9174 | 450.3141 | 220.361 | 204.8061 | 496.4603 | 244.7303 | 228.6569 | 529.3848 | 275.0623 | 258.989 | 545.9767 | 286.4693 | 746.3756 | 3529.9235 | 2365.6398 | 554.2727 | 1075.3615 | 596.5301 | 791.2255 | 871.8517 | 909.7019 | 632.5656 | 1216.6518 | 641.6393 | 975.2917 | 1011.5865 | 1024.8081 | 1506.232 | 3962.6087 | 3130.1628
CAPEX (2024-2050) | Millones USD 2020 | 3871.2614 2017: 6525.4693; 404.6434 2018: 3608.8581
Ir a Hoja Resumen | bar: 3871.2614 2017 to 404.6434 2019
Año de entrada | Energía | 2017 | 2018 | 2019 | 2020 | 2021 | 2022 | 2023 | 2024 | 2025 | 2026 | 2027 | 2028 | 2029 | 2030 | 2031 | 2032 | 2033 | 2034 | 2035 | 2036 | 2037 | 2038 | 2039 | 2040 | 2041 | 2042 | 2043 | 2044 | 2045 | 2046 | 2047 | 2048 | 2049 | 2050 | 2051 | 2052 | 2053 | 2054 | 2055 | 2056 | 2057 | 2058 | 2059 | 2060
2017 | 0 | 0 | 0 | 0 | 0 | 0 | 0 | 0 | 0 | 0 | 0 | 0 | 0 | 0 | 0 | 0 | 0 | 0 | 0 | 0 | 0 | 0 | 0 | 0 | 0 | 0 | 0 | 0 | 0 | 0 | 0 | 0 | 0 | 0 | 0 | 0 | 0 | 0 | 0 | 0 | 0 | 0 | 0 | 0 | 0
2018 | 0 | 0 | 0 | 0 | 0 | 0 | 0 | 0 | 0 | 0 | 0 | 0 | 0 | 0 | 0 | 0 | 0 | 0 | 0 | 0 | 0 | 0 | 0 | 0 | 0 | 0 | 0 | 0 | 0 | 0 | 0 | 0 | 0 | 0 | 0 | 0 | 0 | 0 | 0 | 0 | 0 | 0 | 0 | 0 | 0
2019 | 0 | 0 | 0 | 0 | 0 | 0 | 0 | 0 | 0 | 0 | 0 | 0 | 0 | 0 | 0 | 0 | 0 | 0 | 0 | 0 | 0 | 0 | 0 | 0 | 0 | 0 | 0 | 0 | 0 | 0 | 0 | 0 | 0 | 0 | 0 | 0 | 0 | 0 | 0 | 0 | 0 | 0 | 0 | 0 | 0
2020 | 0 | 0 | 0 | 0 | 0 | 0 | 0 | 0 | 0 | 0 | 0 | 0 | 0 | 0 | 0 | 0 | 0 | 0 | 0 | 0 | 0 | 0 | 0 | 0 | 0 | 0 | 0 | 0 | 0 | 0 | 0 | 0 | 0 | 0 | 0 | 0 | 0 | 0 | 0 | 0 | 0 | 0 | 0 | 0 | 0
2021 | 0 | 0 | 0 | 0 | 0 | 0 | 0 | 0 | 0 | 0 | 0 | 0 | 0 | 0 | 0 | 0 | 0 | 0 | 0 | 0 | 0 | 0 | 0 | 0 | 0 | 0 | 0 | 0 | 0 | 0 | 0 | 0 | 0 | 0 | 0 | 0 | 0 | 0 | 0 | 0 | 0 | 0 | 0 | 0 | 0
2022 | 0 | 0 | 0 | 0 | 0 | 0 | 0 | 0 | 0 | 0 | 0 | 0 | 0 | 0 | 0 | 0 | 0 | 0 | 0 | 0 | 0 | 0 | 0 | 0 | 0 | 0 | 0 | 0 | 0 | 0 | 0 | 0 | 0 | 0 | 0 | 0 | 0 | 0 | 0 | 0 | 0 | 0 | 0 | 0 | 0
2023 | 0 | 0 | 0 | 0 | 0 | 0 | 0 | 0 | 0 | 0 | 0 | 0 | 0 | 0 | 0 | 0 | 0 | 0 | 0 | 0 | 0 | 0 | 0 | 0 | 0 | 0 | 0 | 0 | 0 | 0 | 0 | 0 | 0 | 0 | 0 | 0 | 0 | 0 | 0 | 0 | 0 | 0 | 0 | 0 | 0
2024 | 0 | 0 | 0 | 0 | 0 | 0 | 0 | 0 | 0 | 0 | 0 | 0 | 0 | 0 | 0 | 0 | 0 | 0 | 0 | 0 | 0 | 0 | 0 | 0 | 0 | 0 | 0 | 0 | 0 | 0 | 0 | 0 | 0 | 0 | 0 | 0 | 0 | 0 | 0 | 0 | 0 | 0 | 0 | 0 | 0
2025 | 0 | 0 | 0 | 0 | 0 | 0 | 0 | 0 | 0 | 0 | 0 | 0 | 0 | 0 | 0 | 0 | 0 | 0 | 0 | 0 | 0 | 0 | 0 | 0 | 0 | 0 | 0 | 0 | 0 | 0 | 0 | 0 | 0 | 0 | 0 | 0 | 0 | 0 | 0 | 0 | 0 | 0 | 0 | 0 | 0
2026 | 0.2 | 0 | 0 | 0 | 0 | 0 | 0 | 0 | 0 | 0 | 0.2 | 0 | 0 | 0 | 0 | 0 | 0 | 0 | 0 | 0 | 0 | 0 | 0 | 0 | 0 | 0.2 | 0 | 0 | 0 | 0 | 0 | 0 | 0 | 0 | 0 | 0 | 0 | 0 | 0 | 0 | 0.2 | 0 | 0 | 0 | 0
2027 | 5.5 | 0 | 0 | 0 | 0 | 0 | 0 | 0 | 0 | 0 | 0 | 5.5 | 0 | 0 | 0 | 0 | 0 | 0 | 0 | 0 | 0 | 0 | 0 | 0 | 0 | 0 | 5.5 | 0 | 0 | 0 | 0 | 0 | 0 | 0 | 0 | 0 | 0 | 0 | 0 | 0 | 0 | 5.5 | 0 | 0 | 0
2028 | 69.9 | 0 | 0 | 0 | 0 | 0 | 0 | 0 | 0 | 0 | 0 | 0 | 69.9 | 0 | 0 | 0 | 0 | 0 | 0 | 0 | 0 | 0 | 0 | 0 | 0 | 0 | 0 | 69.9 | 0 | 0 | 0 | 0 | 0 | 0 | 0 | 0 | 0 | 0 | 0 | 0 | 0 | 0 | 69.9 | 0 | 0
2029 | 1234.7 | 0 | 0 | 0 | 0 | 0 | 0 | 0 | 0 | 0 | 0 | 0 | 0 | 1234.7 | 0 | 0 | 0 | 0 | 0 | 0 | 0 | 0 | 0 | 0 | 0 | 0 | 0 | 0 | 1234.7 | 0 | 0 | 0 | 0 | 0 | 0 | 0 | 0 | 0 | 0 | 0 | 0 | 0 | 0 | 1234.7 | 0
2030 | 699 | 0 | 0 | 0 | 0 | 0 | 0 | 0 | 0 | 0 | 0 | 0 | 0 | 0 | 699 | 0 | 0 | 0 | 0 | 0 | 0 | 0 | 0 | 0 | 0 | 0 | 0 | 0 | 0 | 699 | 0 | 0 | 0 | 0 | 0 | 0 | 0 | 0 | 0 | 0 | 0 | 0 | 0 | 0 | 699
2031 | 77.5 | 0 | 0 | 0 | 0 | 0 | 0 | 0 | 0 | 0 | 0 | 0 | 0 | 0 | 0 | 77.5 | 0 | 0 | 0 | 0 | 0 | 0 | 0 | 0 | 0 | 0 | 0 | 0 | 0 | 0 | 77.5 | 0 | 0 | 0 | 0 | 0 | 0 | 0 | 0 | 0 | 0 | 0 | 0 | 0 | 0
2032 | 173.7 | 0 | 0 | 0 | 0 | 0 | 0 | 0 | 0 | 0 | 0 | 0 | 0 | 0 | 0 | 0 | 173.7 | 0 | 0 | 0 | 0 | 0 | 0 | 0 | 0 | 0 | 0 | 0 | 0 | 0 | 0 | 173.7 | 0 | 0 | 0 | 0 | 0 | 0 | 0 | 0 | 0 | 0 | 0 | 0 | 0
2033 | 85 | 0 | 0 | 0 | 0 | 0 | 0 | 0 | 0 | 0 | 0 | 0 | 0 | 0 | 0 | 0 | 0 | 85 | 0 | 0 | 0 | 0 | 0 | 0 | 0 | 0 | 0 | 0 | 0 | 0 | 0 | 0 | 85 | 0 | 0 | 0 | 0 | 0 | 0 | 0 | 0 | 0 | 0 | 0 | 0
2034 | 79 | 0 | 0 | 0 | 0 | 0 | 0 | 0 | 0 | 0 | 0 | 0 | 0 | 0 | 0 | 0 | 0 | 0 | 79 | 0 | 0 | 0 | 0 | 0 | 0 | 0 | 0 | 0 | 0 | 0 | 0 | 0 | 0 | 79 | 0 | 0 | 0 | 0 | 0 | 0 | 0 | 0 | 0 | 0 | 0
2035 | 191.5 | 0 | 0 | 0 | 0 | 0 | 0 | 0 | 0 | 0 | 0 | 0 | 0 | 0 | 0 | 0 | 0 | 0 | 0 | 191.5 | 0 | 0 | 0 | 0 | 0 | 0 | 0 | 0 | 0 | 0 | 0 | 0 | 0 | 0 | 191.5 | 0 | 0 | 0 | 0 | 0 | 0 | 0 | 0 | 0 | 0
2036 | 94.4 | 0 | 0 | 0 | 0 | 0 | 0 | 0 | 0 | 0 | 0 | 0 | 0 | 0 | 0 | 0 | 0 | 0 | 0 | 0 | 94.4 | 0 | 0 | 0 | 0 | 0 | 0 | 0 | 0 | 0 | 0 | 0 | 0 | 0 | 0 | 94.4 | 0 | 0 | 0 | 0 | 0 | 0 | 0 | 0 | 0
2037 | 88.2 | 0 | 0 | 0 | 0 | 0 | 0 | 0 | 0 | 0 | 0 | 0 | 0 | 0 | 0 | 0 | 0 | 0 | 0 | 0 | 0 | 88.2 | 0 | 0 | 0 | 0 | 0 | 0 | 0 | 0 | 0 | 0 | 0 | 0 | 0 | 0 | 88.2 | 0 | 0 | 0 | 0 | 0 | 0 | 0 | 0
2038 | 204.2 | 0 | 0 | 0 | 0 | 0 | 0 | 0 | 0 | 0 | 0 | 0 | 0 | 0 | 0 | 0 | 0 | 0 | 0 | 0 | 0 | 0 | 204.2 | 0 | 0 | 0 | 0 | 0 | 0 | 0 | 0 | 0 | 0 | 0 | 0 | 0 | 0 | 204.2 | 0 | 0 | 0 | 0 | 0 | 0 | 0
2039 | 106.1 | 0 | 0 | 0 | 0 | 0 | 0 | 0 | 0 | 0 | 0 | 0 | 0 | 0 | 0 | 0 | 0 | 0 | 0 | 0 | 0 | 0 | 0 | 106.1 | 0 | 0 | 0 | 0 | 0 | 0 | 0 | 0 | 0 | 0 | 0 | 0 | 0 | 0 | 106.1 | 0 | 0 | 0 | 0 | 0 | 0
2040 | 99.9 | 0 | 0 | 0 | 0 | 0 | 0 | 0 | 0 | 0 | 0 | 0 | 0 | 0 | 0 | 0 | 0 | 0 | 0 | 0 | 0 | 0 | 0 | 0 | 99.9 | 0 | 0 | 0 | 0 | 0 | 0 | 0 | 0 | 0 | 0 | 0 | 0 | 0 | 0 | 99.9 | 0 | 0 | 0 | 0 | 0
2041 | 210.4 | 0 | 0 | 0 | 0 | 0 | 0 | 0 | 0 | 0 | 0 | 0 | 0 | 0 | 0 | 0 | 0 | 0 | 0 | 0 | 0 | 0 | 0 | 0 | 0 | 210.4 | 0 | 0 | 0 | 0 | 0 | 0 | 0 | 0 | 0 | 0 | 0 | 0 | 0 | 0 | 210.4 | 0 | 0 | 0 | 0
2042 | 105 | 0 | 0 | 0 | 0 | 0 | 0 | 0 | 0 | 0 | 0 | 0 | 0 | 0 | 0 | 0 | 0 | 0 | 0 | 0 | 0 | 0 | 0 | 0 | 0 | 0 | 105 | 0 | 0 | 0 | 0 | 0 | 0 | 0 | 0 | 0 | 0 | 0 | 0 | 0 | 0 | 105 | 0 | 0 | 0
2043 | 218 | 0 | 0 | 0 | 0 | 0 | 0 | 0 | 0 | 0 | 0 | 0 | 0 | 0 | 0 | 0 | 0 | 0 | 0 | 0 | 0 | 0 | 0 | 0 | 0 | 0 | 0 | 218 | 0 | 0 | 0 | 0 | 0 | 0 | 0 | 0 | 0 | 0 | 0 | 0 | 0 | 0 | 218 | 0 | 0
2044 | 126.9 | 0 | 0 | 0 | 0 | 0 | 0 | 0 | 0 | 0 | 0 | 0 | 0 | 0 | 0 | 0 | 0 | 0 | 0 | 0 | 0 | 0 | 0 | 0 | 0 | 0 | 0 | 0 | 126.9 | 0 | 0 | 0 | 0 | 0 | 0 | 0 | 0 | 0 | 0 | 0 | 0 | 0 | 0 | 126.9 | 0
2045 | 213.5 | 0 | 0 | 0 | 0 | 0 | 0 | 0 | 0 | 0 | 0 | 0 | 0 | 0 | 0 | 0 | 0 | 0 | 0 | 0 | 0 | 0 | 0 | 0 | 0 | 0 | 0 | 0 | 0 | 213.5 | 0 | 0 | 0 | 0 | 0 | 0 | 0 | 0 | 0 | 0 | 0 | 0 | 0 | 0 | 213.5
2046 | 136.3 | 0 | 0 | 0 | 0 | 0 | 0 | 0 | 0 | 0 | 0 | 0 | 0 | 0 | 0 | 0 | 0 | 0 | 0 | 0 | 0 | 0 | 0 | 0 | 0 | 0 | 0 | 0 | 0 | 0 | 136.3 | 0 | 0 | 0 | 0 | 0 | 0 | 0 | 0 | 0 | 0 | 0 | 0 | 0 | 0
2047 | 241.1 | 0 | 0 | 0 | 0 | 0 | 0 | 0 | 0 | 0 | 0 | 0 | 0 | 0 | 0 | 0 | 0 | 0 | 0 | 0 | 0 | 0 | 0 | 0 | 0 | 0 | 0 | 0 | 0 | 0 | 0 | 241.1 | 0 | 0 | 0 | 0 | 0 | 0 | 0 | 0 | 0 | 0 | 0 | 0 | 0
2048 | 145.1 | 0 | 0 | 0 | 0 | 0 | 0 | 0 | 0 | 0 | 0 | 0 | 0 | 0 | 0 | 0 | 0 | 0 | 0 | 0 | 0 | 0 | 0 | 0 | 0 | 0 | 0 | 0 | 0 | 0 | 0 | 0 | 145.1 | 0 | 0 | 0 | 0 | 0 | 0 | 0 | 0 | 0 | 0 | 0 | 0
2049 | 226.2 | 0 | 0 | 0 | 0 | 0 | 0 | 0 | 0 | 0 | 0 | 0 | 0 | 0 | 0 | 0 | 0 | 0 | 0 | 0 | 0 | 0 | 0 | 0 | 0 | 0 | 0 | 0 | 0 | 0 | 0 | 0 | 0 | 226.2 | 0 | 0 | 0 | 0 | 0 | 0 | 0 | 0 | 0 | 0 | 0
2050 | 144.8 | 0 | 0 | 0 | 0 | 0 | 0 | 0 | 0 | 0 | 0 | 0 | 0 | 0 | 0 | 0 | 0 | 0 | 0 | 0 | 0 | 0 | 0 | 0 | 0 | 0 | 0 | 0 | 0 | 0 | 0 | 0 | 0 | 0 | 144.8 | 0 | 0 | 0 | 0 | 0 | 0 | 0 | 0 | 0 | 0
2051 | 256.5 | 0 | 0 | 0 | 0 | 0 | 0 | 0 | 0 | 0 | 0 | 0 | 0 | 0 | 0 | 0 | 0 | 0 | 0 | 0 | 0 | 0 | 0 | 0 | 0 | 0 | 0 | 0 | 0 | 0 | 0 | 0 | 0 | 0 | 0 | 256.5 | 0 | 0 | 0 | 0 | 0 | 0 | 0 | 0 | 0
2052 | 155.8 | 0 | 0 | 0 | 0 | 0 | 0 | 0 | 0 | 0 | 0 | 0 | 0 | 0 | 0 | 0 | 0 | 0 | 0 | 0 | 0 | 0 | 0 | 0 | 0 | 0 | 0 | 0 | 0 | 0 | 0 | 0 | 0 | 0 | 0 | 0 | 155.8 | 0 | 0 | 0 | 0 | 0 | 0 | 0 | 0
2053 | 265.1 | 0 | 0 | 0 | 0 | 0 | 0 | 0 | 0 | 0 | 0 | 0 | 0 | 0 | 0 | 0 | 0 | 0 | 0 | 0 | 0 | 0 | 0 | 0 | 0 | 0 | 0 | 0 | 0 | 0 | 0 | 0 | 0 | 0 | 0 | 0 | 0 | 265.1 | 0 | 0 | 0 | 0 | 0 | 0 | 0
2054 | 141.4 | 0 | 0 | 0 | 0 | 0 | 0 | 0 | 0 | 0 | 0 | 0 | 0 | 0 | 0 | 0 | 0 | 0 | 0 | 0 | 0 | 0 | 0 | 0 | 0 | 0 | 0 | 0 | 0 | 0 | 0 | 0 | 0 | 0 | 0 | 0 | 0 | 0 | 141.4 | 0 | 0 | 0 | 0 | 0 | 0
2055 | 276.3 | 0 | 0 | 0 | 0 | 0 | 0 | 0 | 0 | 0 | 0 | 0 | 0 | 0 | 0 | 0 | 0 | 0 | 0 | 0 | 0 | 0 | 0 | 0 | 0 | 0 | 0 | 0 | 0 | 0 | 0 | 0 | 0 | 0 | 0 | 0 | 0 | 0 | 0 | 276.3 | 0 | 0 | 0 | 0 | 0
2056 | 179.6 | 0 | 0 | 0 | 0 | 0 | 0 | 0 | 0 | 0 | 0 | 0 | 0 | 0 | 0 | 0 | 0 | 0 | 0 | 0 | 0 | 0 | 0 | 0 | 0 | 0 | 0 | 0 | 0 | 0 | 0 | 0 | 0 | 0 | 0 | 0 | 0 | 0 | 0 | 0 | 179.6 | 0 | 0 | 0 | 0
2057 | 284.8 | 0 | 0 | 0 | 0 | 0 | 0 | 0 | 0 | 0 | 0 | 0 | 0 | 0 | 0 | 0 | 0 | 0 | 0 | 0 | 0 | 0 | 0 | 0 | 0 | 0 | 0 | 0 | 0 | 0 | 0 | 0 | 0 | 0 | 0 | 0 | 0 | 0 | 0 | 0 | 0 | 284.8 | 0 | 0 | 0
2058 | 293.1 | 0 | 0 | 0 | 0 | 0 | 0 | 0 | 0 | 0 | 0 | 0 | 0 | 0 | 0 | 0 | 0 | 0 | 0 | 0 | 0 | 0 | 0 | 0 | 0 | 0 | 0 | 0 | 0 | 0 | 0 | 0 | 0 | 0 | 0 | 0 | 0 | 0 | 0 | 0 | 0 | 0 | 293.1 | 0 | 0
2059 | 166.9 | 0 | 0 | 0 | 0 | 0 | 0 | 0 | 0 | 0 | 0 | 0 | 0 | 0 | 0 | 0 | 0 | 0 | 0 | 0 | 0 | 0 | 0 | 0 | 0 | 0 | 0 | 0 | 0 | 0 | 0 | 0 | 0 | 0 | 0 | 0 | 0 | 0 | 0 | 0 | 0 | 0 | 0 | 166.9 | 0
2060 | 294.9 | 0 | 0 | 0 | 0 | 0 | 0 | 0 | 0 | 0 | 0 | 0 | 0 | 0 | 0 | 0 | 0 | 0 | 0 | 0 | 0 | 0 | 0 | 0 | 0 | 0 | 0 | 0 | 0 | 0 | 0 | 0 | 0 | 0 | 0 | 0 | 0 | 0 | 0 | 0 | 0 | 0 | 0 | 0 | 294.9
|  | 0 | 0 | 0 | 0 | 0 | 0 | 0 | 0 | 0 | 0.2 | 5.5 | 69.9 | 1234.7 | 699 | 77.5 | 173.7 | 85 | 79 | 191.5 | 94.4 | 88.2 | 204.2 | 106.1 | 99.9 | 210.6 | 110.5 | 287.9 | 1361.6 | 912.5 | 213.8 | 414.8 | 230.1 | 305.2 | 336.3 | 350.9 | 244 | 469.3 | 247.5 | 376.2 | 390.2 | 395.3 | 581 | 1528.5 | 1207.4

## C_H2Ter
Esc Ref | Unidad | 2017 | 2018 | 2019 | 2020 | 2021 | 2022 | 2023 | 2024 | 2025 | 2026 | 2027 | 2028 | 2029 | 2030 | 2031 | 2032 | 2033 | 2034 | 2035 | 2036 | 2037 | 2038 | 2039 | 2040 | 2041 | 2042 | 2043 | 2044 | 2045 | 2046 | 2047 | 2048 | 2049 | 2050 | 2051 | 2052 | 2053 | 2054 | 2055 | 2056 | 2057 | 2058 | 2059 | 2060
Petróleo Diésel | Tcal | 10483 | 9114 | 9750 | 8847 | 8233 | 8582 | 8574 | 8661 | 8745 | 8822 | 8877 | 8953 | 9000 | 9035 | 9139 | 9208 | 9309 | 9375 | 9450 | 9529 | 9576 | 9654 | 9722 | 9757 | 9789 | 9818 | 9857 | 9895 | 9905 | 9953 | 9994 | 10034 | 10018 | 10026 | 10038 | 10049 | 10068 | 10038 | 10054 | 10069 | 10076 | 10091 | 10070 | 10067
Petróleos Combustibles | Tcal | 3599 | 3883 | 3420 | 3634 | 3608 | 3644 | 3637 | 3600 | 3563 | 3526 | 3488 | 3451 | 3413 | 3376 | 3363 | 3349 | 3336 | 3322 | 3307 | 3294 | 3278 | 3263 | 3248 | 3233 | 3215 | 3199 | 3182 | 3165 | 3156 | 3147 | 3137 | 3128 | 3117 | 3106 | 3095 | 3083 | 3073 | 3060 | 3050 | 3033 | 3028 | 3018 | 3006 | 2994
Gasolina Motor | Tcal | 0 | 0 | 0 | 0 | 0 | 0 | 0 | 0 | 0 | 0 | 0 | 0 | 0 | 0 | 0 | 0 | 0 | 0 | 0 | 0 | 0 | 0 | 0 | 0 | 0 | 0 | 0 | 0 | 0 | 0 | 0 | 0 | 0 | 0 | 0 | 0 | 0 | 0 | 0 | 0 | 0 | 0 | 0 | 0
Kerosene | Tcal | 37 | 27 | 23 | 27 | 31 | 32 | 32 | 32 | 33 | 33 | 33 | 34 | 34 | 34 | 35 | 35 | 36 | 36 | 37 | 37 | 37 | 38 | 38 | 38 | 39 | 38 | 39 | 39 | 39 | 39 | 40 | 40 | 39 | 40 | 40 | 40 | 40 | 40 | 40 | 40 | 40 | 40 | 40 | 40
Gas Licuado | Tcal | 3227 | 3178 | 2935 | 3248 | 3113 | 3180 | 3198 | 3241 | 3283 | 3322 | 3352 | 3413 | 3435 | 3459 | 3523 | 3546 | 3607 | 3624 | 3679 | 3731 | 3741 | 3790 | 3840 | 3841 | 3880 | 3875 | 3909 | 3943 | 3932 | 3962 | 3991 | 4015 | 3996 | 4007 | 4025 | 4040 | 4057 | 4022 | 4039 | 4054 | 4072 | 4086 | 4054 | 4067
Electricidad | Tcal | 15497 | 17639 | 17313 | 16638 | 16362 | 16659 | 16677 | 16803 | 16805 | 16900 | 16871 | 16951 | 16912 | 16934 | 16962 | 17081 | 17195 | 17307 | 17309 | 17402 | 17494 | 17604 | 17721 | 17657 | 17687 | 17761 | 17834 | 17751 | 17829 | 17765 | 17796 | 17866 | 17882 | 17914 | 17797 | 17825 | 17836 | 17813 | 17855 | 17859 | 17869 | 17858 | 17739 | 17741
Gas Natural | Tcal | 6376 | 6507 | 6745 | 6282 | 7116 | 7244 | 7242 | 7297 | 7349 | 7397 | 7424 | 7485 | 7514 | 7533 | 7624 | 7662 | 7747 | 7775 | 7850 | 7925 | 7935 | 8012 | 8064 | 8075 | 8111 | 8108 | 8135 | 8184 | 8160 | 8193 | 8237 | 8271 | 8226 | 8235 | 8258 | 8260 | 8283 | 8221 | 8244 | 8247 | 8270 | 8287 | 8231 | 8232
Coque Mineral | Tcal | 766 | 837 | 718 | 735 | 687 | 684 | 684 | 672 | 659 | 647 | 635 | 624 | 612 | 601 | 596 | 590 | 584 | 579 | 573 | 568 | 563 | 557 | 552 | 547 | 542 | 537 | 532 | 527 | 524 | 521 | 518 | 515 | 512 | 509 | 507 | 504 | 501 | 498 | 495 | 477 | 490 | 487 | 484 | 482
Leña y Biomasa | Tcal | 20072 | 21074 | 20032 | 18292 | 13130 | 13205 | 13118 | 12974 | 12834 | 12693 | 12542 | 12407 | 12255 | 12107 | 12064 | 12007 | 11962 | 11910 | 11849 | 11796 | 11739 | 11670 | 11613 | 11551 | 11471 | 11405 | 11337 | 11253 | 11223 | 11178 | 11130 | 11083 | 11043 | 10984 | 10930 | 10870 | 10825 | 10764 | 10709 | 10652 | 10607 | 10553 | 10494 | 10436
Biogás | Tcal | 0 | 7 | 14 | 8 | 0 | 0 | 0 | 0 | 0 | 0 | 0 | 0 | 0 | 0 | 0 | 0 | 0 | 0 | 0 | 0 | 0 | 0 | 0 | 0 | 0 | 0 | 0 | 0 | 0 | 0 | 0 | 0 | 0 | 0 | 0 | 0 | 0 | 0 | 0 | 0 | 0 | 0 | 0 | 0
Metanol | Tcal | 0 | 0 | 0 | 0 | 0 | 0 | 0 | 0 | 0 | 0 | 0 | 0 | 0 | 0 | 0 | 0 | 0 | 0 | 0 | 0 | 0 | 0 | 0 | 0 | 0 | 0 | 0 | 0 | 0 | 0 | 0 | 0 | 0 | 0 | 0 | 0 | 0 | 0 | 0 | 0 | 0 | 0 | 0 | 0
Solar | Tcal | 0 | 0 | 0 | 0 | 0 | 0 | 0 | 0 | 0 | 0 | 0 | 0 | 0 | 0 | 0 | 0 | 0 | 0 | 0 | 0 | 0 | 0 | 0 | 0 | 0 | 0 | 0 | 0 | 0 | 0 | 0 | 0 | 0 | 0 | 0 | 0 | 0 | 0 | 0 | 0 | 0 | 0 | 0 | 0
Hidrógeno | Tcal | 0 | 0 | 0 | 0 | 0 | 0 | 0 | 0 | 0 | 0 | 0 | 0 | 0 | 0 | 0 | 0 | 0 | 0 | 0 | 0 | 0 | 0 | 0 | 0 | 0 | 0 | 0 | 0 | 0 | 0 | 0 | 0 | 0 | 0 | 0 | 0 | 0 | 0 | 0 | 0 | 0 | 0 | 0 | 0
Coque de Petróleo | Tcal | 2036 | 2095 | 2311 | 2324 | 1783 | 1471 | 1412 | 1414 | 1414 | 1409 | 1396 | 1382 | 1368 | 1353 | 1347 | 1339 | 1332 | 1324 | 1316 | 1307 | 1298 | 1289 | 1279 | 1270 | 1259 | 1249 | 1238 | 1228 | 1221 | 1212 | 1204 | 1196 | 1188 | 1178 | 1169 | 1161 | 1155 | 1148 | 1143 | 1138 | 1134 | 1130 | 1125 | 1122
Carbón | Tcal | 1462 | 1126 | 1199 | 1190 | 1433 | 1433 | 1452 | 1470 | 1483 | 1500 | 1514 | 1528 | 1534 | 1545 | 1566 | 1586 | 1605 | 1622 | 1640 | 1650 | 1665 | 1680 | 1695 | 1707 | 1719 | 1729 | 1738 | 1748 | 1756 | 1772 | 1779 | 1785 | 1796 | 1800 | 1810 | 1812 | 1814 | 1824 | 1826 | 1533 | 1838 | 1840 | 1851 | 1852
Gas Corriente | Tcal | 0 | 1 | 0 | 0 | 0 | 0 | 0 | 0 | 0 | 0 | 0 | 0 | 0 | 0 | 0 | 0 | 0 | 0 | 0 | 0 | 0 | 0 | 0 | 0 | 0 | 0 | 0 | 0 | 0 | 0 | 0 | 0 | 0 | 0 | 0 | 0 | 0 | 0 | 0 | 0 | 0 | 0 | 0 | 0
Alquitrán | Tcal | 0 | 0 | 0 | 0 | 0 | 0 | 0 | 0 | 0 | 0 | 0 | 0 | 0 | 0 | 0 | 0 | 0 | 0 | 0 | 0 | 0 | 0 | 0 | 0 | 0 | 0 | 0 | 0 | 0 | 0 | 0 | 0 | 0 | 0 | 0 | 0 | 0 | 0 | 0 | 0 | 0 | 0 | 0 | 0
Gas de Refinería | Tcal | 0 | 0 | 0 | 0 | 0 | 0 | 0 | 0 | 0 | 0 | 0 | 0 | 0 | 0 | 0 | 0 | 0 | 0 | 0 | 0 | 0 | 0 | 0 | 0 | 0 | 0 | 0 | 0 | 0 | 0 | 0 | 0 | 0 | 0 | 0 | 0 | 0 | 0 | 0 | 0 | 0 | 0 | 0 | 0
D.Indust. del Petróleo | Tcal | 0 | 0 | 0 | 0 | 0 | 0 | 0 | 0 | 0 | 0 | 0 | 0 | 0 | 0 | 0 | 0 | 0 | 0 | 0 | 0 | 0 | 0 | 0 | 0 | 0 | 0 | 0 | 0 | 0 | 0 | 0 | 0 | 0 | 0 | 0 | 0 | 0 | 0 | 0 | 0 | 0 | 0 | 0 | 0
Gas de Coque | Tcal | 0 | 0 | 0 | 0 | 0 | 0 | 0 | 0 | 0 | 0 | 0 | 0 | 0 | 0 | 0 | 0 | 0 | 0 | 0 | 0 | 0 | 0 | 0 | 0 | 0 | 0 | 0 | 0 | 0 | 0 | 0 | 0 | 0 | 0 | 0 | 0 | 0 | 0 | 0 | 0 | 0 | 0 | 0 | 0
Total | Tcal | 63555 | 65488 | 64460 | 61225 | 55496 | 56134 | 56026 | 56164 | 56168 | 56249 | 56132 | 56228 | 56077 | 55977 | 56219 | 56403 | 56713 | 56874 | 57010 | 57239 | 57326 | 57557 | 57772 | 57676 | 57712 | 57719 | 57801 | 57733 | 57745 | 57742 | 57826 | 57933 | 57817 | 57799 | 57669 | 57644 | 57652 | 57428 | 57455 | 57102 | 57424 | 57390 | 57094 | 57033
Esc CN | Unidad | 2017 | 2018 | 2019 | 2020 | 2021 | 2022 | 2023 | 2024 | 2025 | 2026 | 2027 | 2028 | 2029 | 2030 | 2031 | 2032 | 2033 | 2034 | 2035 | 2036 | 2037 | 2038 | 2039 | 2040 | 2041 | 2042 | 2043 | 2044 | 2045 | 2046 | 2047 | 2048 | 2049 | 2050 | 2051 | 2052 | 2053 | 2054 | 2055 | 2056 | 2057 | 2058 | 2059 | 2060
Petróleo Diésel | Tcal | 10482.9026 | 9114.0559 | 9749.5457 | 8847.3316 | 8233.0248 | 8581.6665 | 8573.9175 | 8661.4524 | 8742.7747 | 8818.5468 | 8871.7724 | 8944.315 | 8974.2656 | 8838.5648 | 8924.0989 | 8974.0986 | 9052.9851 | 9096.1556 | 9146.4946 | 9197.9628 | 9216.7994 | 9263.2113 | 9296.6827 | 9296.3611 | 9289.7956 | 9279.2794 | 9273.661 | 9262.7498 | 9224.0407 | 9216.4136 | 9196.9454 | 9173.7926 | 9095.5311 | 9034.7344 | 8971.7759 | 8903.4335 | 8837.375 | 8725.5069 | 8647.4581 | 8562.3611 | 8465.2494 | 8368.0329 | 8238.0122 | 8116.5333
Petróleos Combustibles | Tcal | 3599.0951 | 3882.8514 | 3419.8859 | 3633.8681 | 3608.0361 | 3644.4901 | 3637.2948 | 3599.7821 | 3562.6603 | 3525.4718 | 3486.9484 | 3449.6233 | 3405.099 | 3296.0804 | 3277.0025 | 3256.6824 | 3236.7364 | 3215.1605 | 3191.9801 | 3169.8228 | 3145.0168 | 3120.1885 | 3095.0765 | 3068.7682 | 3038.6545 | 3009.9955 | 2979.5285 | 2948.2617 | 2923.4483 | 2897.8034 | 2870.19 | 2841.9883 | 2810.983 | 2778.5073 | 2744.8389 | 2709.105 | 2673.6261 | 2635.0519 | 2596.4551 | 2552.0959 | 2514.9189 | 2473.1072 | 2428.2471 | 2381.6885
Gasolina Motor | Tcal | 0 | 0 | 0 | 0 | 0 | 0 | 0 | 0 | 0 | 0 | 0 | 0 | 0 | 0 | 0 | 0 | 0 | 0 | 0 | 0 | 0 | 0 | 0 | 0 | 0 | 0 | 0 | 0 | 0 | 0 | 0 | 0 | 0 | 0 | 0 | 0 | 0 | 0 | 0 | 0 | 0 | 0 | 0 | 0
Kerosene | Tcal | 36.9865 | 27.0588 | 22.6716 | 27.2086 | 30.8785 | 31.6502 | 31.6795 | 32.1176 | 32.5442 | 32.934 | 33.2107 | 33.9389 | 34.0938 | 33.4111 | 34.0066 | 34.0732 | 34.591 | 34.5318 | 35.0264 | 35.4127 | 35.3435 | 35.6856 | 35.9589 | 35.7217 | 35.9509 | 35.6387 | 35.7955 | 35.8873 | 35.385 | 35.376 | 35.3651 | 35.3013 | 34.6136 | 34.4175 | 34.1811 | 33.963 | 33.6461 | 32.7427 | 32.4505 | 32.0164 | 31.5879 | 31.1917 | 30.2212 | 29.6916
Gas Licuado | Tcal | 3227.0647 | 3178.4455 | 2934.9954 | 3247.8176 | 3113.3755 | 3179.6956 | 3197.8531 | 3241.0895 | 3282.9296 | 3321.7718 | 3351.1639 | 3411.3605 | 3426.1817 | 3360.0418 | 3413.9583 | 3428.0782 | 3476.5344 | 3482.47 | 3523.7846 | 3561.2654 | 3556.7867 | 3588.3766 | 3619.1729 | 3603.2215 | 3620.911 | 3595.2118 | 3604.6568 | 3612.7038 | 3576.8181 | 3575.8641 | 3572.3839 | 3562.3962 | 3511.8762 | 3485.4606 | 3461.7249 | 3433.5863 | 3404.665 | 3328.5596 | 3293.5579 | 3253.8147 | 3213.3985 | 3167.1705 | 3082.0153 | 3028.318
Electricidad | Tcal | 15496.793 | 17638.9694 | 17313.1643 | 16637.918 | 16362.1854 | 16658.5223 | 16676.9319 | 16803.0318 | 16805.1524 | 16900.2452 | 16871.0094 | 16950.2072 | 16908.8374 | 16907.2218 | 16933.3788 | 17049.4125 | 17160.9068 | 17270.4694 | 17269.4932 | 17358.81 | 17447.6732 | 17553.5731 | 17666.0895 | 17598.7269 | 17623.6741 | 17692.4109 | 17760.7913 | 17671.4053 | 17744.4024 | 17673.4063 | 17697.7603 | 17760.137 | 17767.8494 | 17791.9106 | 17666.1906 | 17684.5043 | 17685.7536 | 17653.4228 | 17684.0557 | 17676.6967 | 17673.7282 | 17650.3395 | 17519.1476 | 17507.079
Gas Natural | Tcal | 6376.0559 | 6506.6404 | 6745.19 | 6282.0261 | 7115.8682 | 7243.9214 | 7242.2497 | 7296.6774 | 7347.3843 | 7394.1559 | 7420.6245 | 7478.7146 | 7489.5492 | 7317.0165 | 7388.6112 | 7406.5269 | 7467.6431 | 7472.6867 | 7520.7176 | 7565.4611 | 7547.0626 | 7588.9532 | 7605.048 | 7578.385 | 7573.4028 | 7528.7788 | 7508.5178 | 7505.0405 | 7431.3944 | 7405.7564 | 7384.9651 | 7351.3488 | 7242.7185 | 7177.8687 | 7119.9672 | 7038.776 | 6970.7379 | 6826.6057 | 6747.1812 | 6645.9903 | 6555.7903 | 6453.9836 | 6290.843 | 6165.4523
Coque Mineral | Tcal | 765.7456 | 837.2616 | 718.4023 | 735.4752 | 687.028 | 683.8989 | 684.0707 | 671.5348 | 659.2347 | 647.158 | 635.2601 | 623.5947 | 610.3486 | 579.2002 | 572.1028 | 564.674 | 557.4738 | 550.0298 | 542.6919 | 535.1487 | 527.4661 | 519.8744 | 512.047 | 504.0597 | 496.007 | 487.7734 | 479.4751 | 471.1683 | 464.2238 | 457.395 | 450.2157 | 442.8124 | 434.9873 | 427.2664 | 419.1699 | 410.8553 | 402.3072 | 393.3494 | 384.3629 | 363.1244 | 365.6043 | 355.991 | 346.0189 | 335.9113
Leña y Biomasa | Tcal | 20071.6954 | 21073.9627 | 20031.9819 | 18291.7044 | 13129.6036 | 13205.4373 | 13117.574 | 12974.2138 | 12834.4187 | 12692.5165 | 12541.5355 | 12404.1912 | 12223.8811 | 11759.8778 | 11689.3222 | 11603.1748 | 11527.4049 | 11442.2665 | 11345.394 | 11254.5154 | 11155.9504 | 11044.2169 | 10940.0677 | 10829.1061 | 10697.0097 | 10574.2267 | 10446.3996 | 10300.9088 | 10199.8397 | 10080.4522 | 9953.8618 | 9822.6799 | 9693.0303 | 9541.8233 | 9389.069 | 9226.1746 | 9070.2246 | 8895.0877 | 8719.9507 | 8536.6219 | 8358.0529 | 8165.662 | 7964.405 | 7758.2167
Biogás | Tcal | 0 | 7.3125 | 13.6687 | 7.8856 | 0 | 0 | 0 | 0 | 0 | 0 | 0 | 0 | 0 | 0 | 0 | 0 | 0 | 0 | 0 | 0 | 0 | 0 | 0 | 0 | 0 | 0 | 0 | 0 | 0 | 0 | 0 | 0 | 0 | 0 | 0 | 0 | 0 | 0 | 0 | 0 | 0 | 0 | 0 | 0
Metanol | Tcal | 0 | 0 | 0 | 0 | 0 | 0 | 0 | 0 | 0 | 0 | 0 | 0 | 0 | 0 | 0 | 0 | 0 | 0 | 0 | 0 | 0 | 0 | 0 | 0 | 0 | 0 | 0 | 0 | 0 | 0 | 0 | 0 | 0 | 0 | 0 | 0 | 0 | 0 | 0 | 0 | 0 | 0 | 0 | 0
Solar | Tcal | 0 | 0 | 0 | 0 | 0 | 0 | 0 | 0 | 0 | 0 | 0 | 0 | 0 | 0 | 0 | 0 | 0 | 0 | 0 | 0 | 0 | 0 | 0 | 0 | 0 | 0 | 0 | 0 | 0 | 0 | 0 | 0 | 0 | 0 | 0 | 0 | 0 | 0 | 0 | 0 | 0 | 0 | 0 | 0
Hidrógeno | Tcal | 0 | 0 | 0 | 0 | 0 | 0 | 0 | 0 | 16.9761 | 23.6623 | 33.2743 | 50.9167 | 129.1531 | 841.7001 | 911.1978 | 982.6337 | 1063.5176 | 1146.5374 | 1239.2343 | 1339.1816 | 1441.7502 | 1557.3387 | 1681.1275 | 1808.2987 | 1947.1009 | 2091.2969 | 2250.6288 | 2422.2076 | 2599.3794 | 2798.7465 | 3011.2371 | 3237.0134 | 3462.1052 | 3709.1338 | 3976.0157 | 4254.4256 | 4555.1972 | 4846.5245 | 5178.8275 | 5485.8374 | 5896.4312 | 6283.1073 | 6658.4544 | 7071.5803
Coque de Petróleo | Tcal | 2036.063 | 2095.1147 | 2311.1043 | 2323.8602 | 1783.338 | 1470.9483 | 1412.4221 | 1414.2897 | 1393.0652 | 1380.375 | 1356.3007 | 1327.8561 | 1293.2904 | 1249.3069 | 1240.6715 | 1230.5073 | 1220.9155 | 1209.9875 | 1199.4029 | 1187.6293 | 1176.4953 | 1164.8442 | 1152.0495 | 1139.9006 | 1126.2922 | 1113.5715 | 1099.5416 | 1086.1513 | 1075.5306 | 1063.401 | 1051.9433 | 1040.2483 | 1028.3485 | 1014.9599 | 1002.2963 | 990.7046 | 980.0569 | 968.805 | 959.0013 | 949.5061 | 940.3344 | 931.1676 | 921.0716 | 912.0072
Carbón | Tcal | 1462.2802 | 1125.5146 | 1198.804 | 1189.55 | 1433.434 | 1433.2391 | 1451.5339 | 1469.7863 | 1483.059 | 1500.1053 | 1514.1509 | 1527.0617 | 1529.0453 | 1493.0429 | 1508.5058 | 1523.2282 | 1536.5076 | 1548.0359 | 1558.5539 | 1561.7644 | 1568.8927 | 1574.9607 | 1580.5708 | 1583.2907 | 1584.2118 | 1583.0757 | 1580.5327 | 1576.8855 | 1571.4491 | 1571.5716 | 1562.4627 | 1551.9158 | 1544.8572 | 1529.7127 | 1518.2447 | 1499.7759 | 1479.6284 | 1464.426 | 1441.3559 | 1196.8211 | 1398.3125 | 1371.5831 | 1349.9211 | 1319.7785
Gas Corriente | Tcal | 0.14133 | 0.83304 | 0 | 0 | 0 | 0 | 0 | 0 | 0 | 0 | 0 | 0 | 0 | 0 | 0 | 0 | 0 | 0 | 0 | 0 | 0 | 0 | 0 | 0 | 0 | 0 | 0 | 0 | 0 | 0 | 0 | 0 | 0 | 0 | 0 | 0 | 0 | 0 | 0 | 0 | 0 | 0 | 0 | 0
Alquitrán | Tcal | 0 | 0 | 0 | 0 | 0 | 0 | 0 | 0 | 0 | 0 | 0 | 0 | 0 | 0 | 0 | 0 | 0 | 0 | 0 | 0 | 0 | 0 | 0 | 0 | 0 | 0 | 0 | 0 | 0 | 0 | 0 | 0 | 0 | 0 | 0 | 0 | 0 | 0 | 0 | 0 | 0 | 0 | 0 | 0
Gas de Refinería | Tcal | 0 | 0 | 0 | 0 | 0 | 0 | 0 | 0 | 0 | 0 | 0 | 0 | 0 | 0 | 0 | 0 | 0 | 0 | 0 | 0 | 0 | 0 | 0 | 0 | 0 | 0 | 0 | 0 | 0 | 0 | 0 | 0 | 0 | 0 | 0 | 0 | 0 | 0 | 0 | 0 | 0 | 0 | 0 | 0
D.Indust. del Petróleo | Tcal | 0 | 0 | 0 | 0 | 0 | 0 | 0 | 0 | 0 | 0 | 0 | 0 | 0 | 0 | 0 | 0 | 0 | 0 | 0 | 0 | 0 | 0 | 0 | 0 | 0 | 0 | 0 | 0 | 0 | 0 | 0 | 0 | 0 | 0 | 0 | 0 | 0 | 0 | 0 | 0 | 0 | 0 | 0 | 0
Gas de Coque | Tcal | 0 | 0 | 0 | 0 | 0 | 0 | 0 | 0 | 0 | 0 | 0 | 0 | 0 | 0 | 0 | 0 | 0 | 0 | 0 | 0 | 0 | 0 | 0 | 0 | 0 | 0 | 0 | 0 | 0 | 0 | 0 | 0 | 0 | 0 | 0 | 0 | 0 | 0 | 0 | 0 | 0 | 0 | 0 | 0
Total | Tcal | 63554.8233 | 65488.0206 | 64459.4141 | 61224.6454 | 55496.7722 | 56133.4696 | 56025.5271 | 56163.9755 | 56160.1992 | 56236.9425 | 56115.2508 | 56201.7798 | 56023.7451 | 55675.4643 | 55892.8565 | 56053.0898 | 56335.2163 | 56468.3311 | 56572.7734 | 56766.9743 | 56819.2369 | 57011.2231 | 57183.8909 | 57045.8403 | 57033.0105 | 56991.2593 | 57019.5287 | 56893.3699 | 56845.9115 | 56776.1861 | 56787.3303 | 56819.6342 | 56626.9001 | 56525.7952 | 56303.4742 | 56185.304 | 56093.218 | 55770.0821 | 55684.6568 | 55254.8862 | 55413.4085 | 55251.3363 | 54828.3575 | 54626.2568
Diferencia Energía | Unidad | 2017 | 2018 | 2019 | 2020 | 2021 | 2022 | 2023 | 2024 | 2025 | 2026 | 2027 | 2028 | 2029 | 2030 | 2031 | 2032 | 2033 | 2034 | 2035 | 2036 | 2037 | 2038 | 2039 | 2040 | 2041 | 2042 | 2043 | 2044 | 2045 | 2046 | 2047 | 2048 | 2049 | 2050 | 2051 | 2052 | 2053 | 2054 | 2055 | 2056 | 2057 | 2058 | 2059 | 2060
Petróleo Diésel | Tcal | 0.097402 | -0.055866 | 0.45428 | -0.33164 | -0.024787 | 0.33349 | 0.082479 | -0.45239 | 2.2253 | 3.4532 | 5.2276 | 8.685 | 25.7344 | 196.4352 | 214.9011 | 233.9014 | 256.0149 | 278.8444 | 303.5054 | 331.0372 | 359.2006 | 390.7887 | 425.3173 | 460.6389 | 499.2044 | 538.7206 | 583.339 | 632.2502 | 680.9593 | 736.5864 | 797.0546 | 860.2074 | 922.4689 | 991.2656 | 1066.2241 | 1145.5665 | 1230.625 | 1312.4931 | 1406.5419 | 1506.6389 | 1610.7506 | 1722.9671 | 1831.9878 | 1950.4667
Petróleos Combustibles | Tcal | -0.095073 | 0.14857 | 0.11409 | 0.13186 | -0.036091 | -0.49006 | -0.29478 | 0.21786 | 0.33969 | 0.52822 | 1.0516 | 1.3767 | 7.901 | 79.9196 | 85.9975 | 92.3176 | 99.2636 | 106.8395 | 115.0199 | 124.1772 | 132.9832 | 142.8115 | 152.9235 | 164.2318 | 176.3455 | 189.0045 | 202.4715 | 216.7383 | 232.5517 | 249.1966 | 266.81 | 286.0117 | 306.017 | 327.4927 | 350.1611 | 373.895 | 399.3739 | 424.9481 | 453.5449 | 480.9041 | 513.0811 | 544.8928 | 577.7529 | 612.3115
Gasolina Motor | Tcal | 0 | 0 | 0 | 0 | 0 | 0 | 0 | 0 | 0 | 0 | 0 | 0 | 0 | 0 | 0 | 0 | 0 | 0 | 0 | 0 | 0 | 0 | 0 | 0 | 0 | 0 | 0 | 0 | 0 | 0 | 0 | 0 | 0 | 0 | 0 | 0 | 0 | 0 | 0 | 0 | 0 | 0 | 0 | 0
Kerosene | Tcal | 0.013487 | -0.058832 | 0.32843 | -0.2086 | 0.12148 | 0.34981 | 0.32051 | -0.11761 | 0.45578 | 0.066016 | -0.21068 | 0.061094 | -0.093785 | 0.5889 | 0.99337 | 0.92677 | 1.409 | 1.4682 | 1.9736 | 1.5873 | 1.6565 | 2.3144 | 2.0411 | 2.2783 | 3.0491 | 2.3613 | 3.2045 | 3.1127 | 3.615 | 3.624 | 4.6349 | 4.6987 | 4.3864 | 5.5825 | 5.8189 | 6.037 | 6.3539 | 7.2573 | 7.5495 | 7.9836 | 8.4121 | 8.8083 | 9.7788 | 10.3084
Gas Licuado | Tcal | -0.064675 | -0.44549 | 0.004556 | 0.18239 | -0.37553 | 0.30444 | 0.14693 | -0.089546 | 0.070425 | 0.2282 | 0.83605 | 1.6395 | 8.8183 | 98.9582 | 109.0417 | 117.9218 | 130.4656 | 141.53 | 155.2154 | 169.7346 | 184.2133 | 201.6234 | 220.8271 | 237.7785 | 259.089 | 279.7882 | 304.3432 | 330.2962 | 355.1819 | 386.1359 | 418.6161 | 452.6038 | 484.1238 | 521.5394 | 563.2751 | 606.4137 | 652.335 | 693.4404 | 745.4421 | 800.1853 | 858.6015 | 918.8295 | 971.9847 | 1038.682
Electricidad | Tcal | 0.20697 | 0.03057 | -0.16427 | 0.082031 | -0.18543 | 0.47775 | 0.06811 | -0.031777 | -0.15244 | -0.24521 | -0.0094112 | 0.79284 | 3.1626 | 26.7782 | 28.6212 | 31.5875 | 34.0932 | 36.5306 | 39.5068 | 43.19 | 46.3268 | 50.4269 | 54.9105 | 58.2731 | 63.3259 | 68.5891 | 73.2087 | 79.5947 | 84.5976 | 91.5937 | 98.2397 | 105.863 | 114.1506 | 122.0894 | 130.8094 | 140.4957 | 150.2464 | 159.5772 | 170.9443 | 182.3033 | 195.2718 | 207.6605 | 219.8524 | 233.921
Gas Natural | Tcal | -0.055925 | 0.3596 | -0.18998 | -0.026058 | 0.13182 | 0.078615 | -0.24971 | 0.32258 | 1.6157 | 2.8441 | 3.3755 | 6.2854 | 24.4508 | 215.9835 | 235.3888 | 255.4731 | 279.3569 | 302.3133 | 329.2824 | 359.5389 | 387.9374 | 423.0468 | 458.952 | 496.615 | 537.5972 | 579.2212 | 626.4822 | 678.9595 | 728.6056 | 787.2436 | 852.0349 | 919.6512 | 983.2815 | 1057.1313 | 1138.0328 | 1221.224 | 1312.2621 | 1394.3943 | 1496.8188 | 1601.0097 | 1714.2097 | 1833.0164 | 1940.157 | 2066.5477
Coque Mineral | Tcal | 0.25442 | -0.26157 | -0.40234 | -0.47518 | -0.028036 | 0.10106 | -0.070688 | 0.46525 | -0.23469 | -0.15801 | -0.26014 | 0.40534 | 1.6514 | 21.7998 | 23.8972 | 25.326 | 26.5262 | 28.9702 | 30.3081 | 32.8513 | 35.5339 | 37.1256 | 39.953 | 42.9403 | 45.993 | 49.2266 | 52.5249 | 55.8317 | 59.7762 | 63.605 | 67.7843 | 72.1876 | 77.0127 | 81.7336 | 87.8301 | 93.1447 | 98.6928 | 104.6506 | 110.6371 | 113.8756 | 124.3957 | 131.009 | 137.9811 | 146.0887
Leña y Biomasa | Tcal | 0.3046 | 0.037313 | 0.018148 | 0.2956 | 0.39641 | -0.43731 | 0.42603 | -0.21382 | -0.41871 | 0.48355 | 0.46448 | 2.8088 | 31.1189 | 347.1222 | 374.6778 | 403.8252 | 434.5951 | 467.7335 | 503.606 | 541.4846 | 583.0496 | 625.7831 | 672.9323 | 721.8939 | 773.9903 | 830.7733 | 890.6004 | 952.0912 | 1023.1603 | 1097.5478 | 1176.1382 | 1260.3201 | 1349.9697 | 1442.1767 | 1540.931 | 1643.8254 | 1754.7754 | 1868.9123 | 1989.0493 | 2115.3781 | 2248.9471 | 2387.338 | 2529.595 | 2677.7833
Biogás | Tcal | 0 | -0.31255 | 0.33126 | 0.11435 | 0 | 0 | 0 | 0 | 0 | 0 | 0 | 0 | 0 | 0 | 0 | 0 | 0 | 0 | 0 | 0 | 0 | 0 | 0 | 0 | 0 | 0 | 0 | 0 | 0 | 0 | 0 | 0 | 0 | 0 | 0 | 0 | 0 | 0 | 0 | 0 | 0 | 0 | 0 | 0
Metanol | Tcal | 0 | 0 | 0 | 0 | 0 | 0 | 0 | 0 | 0 | 0 | 0 | 0 | 0 | 0 | 0 | 0 | 0 | 0 | 0 | 0 | 0 | 0 | 0 | 0 | 0 | 0 | 0 | 0 | 0 | 0 | 0 | 0 | 0 | 0 | 0 | 0 | 0 | 0 | 0 | 0 | 0 | 0 | 0 | 0
Solar | Tcal | 0 | 0 | 0 | 0 | 0 | 0 | 0 | 0 | 0 | 0 | 0 | 0 | 0 | 0 | 0 | 0 | 0 | 0 | 0 | 0 | 0 | 0 | 0 | 0 | 0 | 0 | 0 | 0 | 0 | 0 | 0 | 0 | 0 | 0 | 0 | 0 | 0 | 0 | 0 | 0 | 0 | 0 | 0 | 0
Hidrógeno | Tcal | 0 | 0 | 0 | 0 | 0 | 0 | 0 | 0 | -16.9761 | -23.6623 | -33.2743 | -50.9167 | -129.1531 | -841.7001 | -911.1978 | -982.6337 | -1063.5176 | -1146.5374 | -1239.2343 | -1339.1816 | -1441.7502 | -1557.3387 | -1681.1275 | -1808.2987 | -1947.1009 | -2091.2969 | -2250.6288 | -2422.2076 | -2599.3794 | -2798.7465 | -3011.2371 | -3237.0134 | -3462.1052 | -3709.1338 | -3976.0157 | -4254.4256 | -4555.1972 | -4846.5245 | -5178.8275 | -5485.8374 | -5896.4312 | -6283.1073 | -6658.4544 | -7071.5803
Coque de Petróleo | Tcal | -0.062989 | -0.1147 | -0.10431 | 0.13983 | -0.33798 | 0.051684 | -0.42209 | -0.28971 | 20.9348 | 28.625 | 39.6993 | 54.1439 | 74.7096 | 103.6931 | 106.3285 | 108.4927 | 111.0845 | 114.0125 | 116.5971 | 119.3707 | 121.5047 | 124.1558 | 126.9505 | 130.0994 | 132.7078 | 135.4285 | 138.4584 | 141.8487 | 145.4694 | 148.599 | 152.0567 | 155.7517 | 159.6515 | 163.0401 | 166.7037 | 170.2954 | 174.9431 | 179.195 | 183.9987 | 188.4939 | 193.6656 | 198.8324 | 203.9284 | 209.9928
Carbón | Tcal | -0.28019 | 0.48542 | 0.19605 | 0.45005 | -0.43404 | -0.2391 | 0.46615 | 0.21369 | -0.058953 | -0.1053 | -0.1509 | 0.93825 | 4.9547 | 51.9571 | 57.4942 | 62.7718 | 68.4924 | 73.9641 | 81.4461 | 88.2356 | 96.1073 | 105.0393 | 114.4292 | 123.7093 | 134.7882 | 145.9243 | 157.4673 | 171.1145 | 184.5509 | 200.4284 | 216.5373 | 233.0842 | 251.1428 | 270.2873 | 291.7553 | 312.2241 | 334.3716 | 359.574 | 384.6441 | 336.1789 | 439.6875 | 468.4169 | 501.0789 | 532.2215
Gas Corriente | Tcal | -0.14133 | 0.16696 | 0 | 0 | 0 | 0 | 0 | 0 | 0 | 0 | 0 | 0 | 0 | 0 | 0 | 0 | 0 | 0 | 0 | 0 | 0 | 0 | 0 | 0 | 0 | 0 | 0 | 0 | 0 | 0 | 0 | 0 | 0 | 0 | 0 | 0 | 0 | 0 | 0 | 0 | 0 | 0 | 0 | 0
Alquitrán | Tcal | 0 | 0 | 0 | 0 | 0 | 0 | 0 | 0 | 0 | 0 | 0 | 0 | 0 | 0 | 0 | 0 | 0 | 0 | 0 | 0 | 0 | 0 | 0 | 0 | 0 | 0 | 0 | 0 | 0 | 0 | 0 | 0 | 0 | 0 | 0 | 0 | 0 | 0 | 0 | 0 | 0 | 0 | 0 | 0
Gas de Refinería | Tcal | 0 | 0 | 0 | 0 | 0 | 0 | 0 | 0 | 0 | 0 | 0 | 0 | 0 | 0 | 0 | 0 | 0 | 0 | 0 | 0 | 0 | 0 | 0 | 0 | 0 | 0 | 0 | 0 | 0 | 0 | 0 | 0 | 0 | 0 | 0 | 0 | 0 | 0 | 0 | 0 | 0 | 0 | 0 | 0
D.Indust. del Petróleo | Tcal | 0 | 0 | 0 | 0 | 0 | 0 | 0 | 0 | 0 | 0 | 0 | 0 | 0 | 0 | 0 | 0 | 0 | 0 | 0 | 0 | 0 | 0 | 0 | 0 | 0 | 0 | 0 | 0 | 0 | 0 | 0 | 0 | 0 | 0 | 0 | 0 | 0 | 0 | 0 | 0 | 0 | 0 | 0 | 0
Gas de Coque | Tcal | 0 | 0 | 0 | 0 | 0 | 0 | 0 | 0 | 0 | 0 | 0 | 0 | 0 | 0 | 0 | 0 | 0 | 0 | 0 | 0 | 0 | 0 | 0 | 0 | 0 | 0 | 0 | 0 | 0 | 0 | 0 | 0 | 0 | 0 | 0 | 0 | 0 | 0 | 0 | 0 | 0 | 0 | 0 | 0
Total | Tcal | 0.17669 | -0.020565 | 0.58591 | 0.35463 | -0.77218 | 0.53038 | 0.47295 | 0.024518 | 7.8008 | 12.0575 | 16.7492 | 26.2202 | 53.2549 | 301.5357 | 326.1435 | 349.9102 | 377.7837 | 405.6689 | 437.2266 | 472.0257 | 506.7631 | 545.7769 | 588.1091 | 630.1597 | 678.9895 | 727.7407 | 781.4713 | 839.6301 | 899.0885 | 965.8139 | 1038.6697 | 1113.3658 | 1190.0999 | 1273.2048 | 1365.5258 | 1458.696 | 1558.782 | 1657.9179 | 1770.3432 | 1847.1138 | 2010.5915 | 2138.6637 | 2265.6425 | 2406.7432
Emisiones - Esc Ref | Unidad | 2017 | 2018 | 2019 | 2020 | 2021 | 2022 | 2023 | 2024 | 2025 | 2026 | 2027 | 2028 | 2029 | 2030 | 2031 | 2032 | 2033 | 2034 | 2035 | 2036 | 2037 | 2038 | 2039 | 2040 | 2041 | 2042 | 2043 | 2044 | 2045 | 2046 | 2047 | 2048 | 2049 | 2050 | 2051 | 2052 | 2053 | 2054 | 2055 | 2056 | 2057 | 2058 | 2059 | 2060
CO2 eq | kton | 8735 | 8343.6 | 8429.8 | 8210.9 | 7999.3 | 8041.2 | 8024.6 | 8067.5 | 8105.8 | 8139.6 | 8154 | 8192.8 | 8200.1 | 8202.9 | 8275.2 | 8310.2 | 8377.7 | 8406.3 | 8460.3 | 8511.7 | 8526.5 | 8578.5 | 8621.6 | 8628.9 | 8650.9 | 8649.8 | 8669.9 | 8695.1 | 8685.2 | 8715.5 | 8741.9 | 8764.8 | 8739.5 | 8739.9 | 8749.3 | 8750.2 | 8760.5 | 8721.2 | 8730.3 | 8610.6 | 8745 | 8752.7 | 8720 | 8716.6
Emisiones - Esc CN | Unidad | 2017 | 2018 | 2019 | 2020 | 2021 | 2022 | 2023 | 2024 | 2025 | 2026 | 2027 | 2028 | 2029 | 2030 | 2031 | 2032 | 2033 | 2034 | 2035 | 2036 | 2037 | 2038 | 2039 | 2040 | 2041 | 2042 | 2043 | 2044 | 2045 | 2046 | 2047 | 2048 | 2049 | 2050 | 2051 | 2052 | 2053 | 2054 | 2055 | 2056 | 2057 | 2058 | 2059 | 2060
CO2 eq | kton | 8735.0088 | 8343.6136 | 8429.806 | 8210.869 | 7999.3261 | 8041.2128 | 8024.633 | 8067.4865 | 8095.9873 | 8125.9369 | 8134.9998 | 8165.3638 | 8147.3933 | 7961.3658 | 8014.2538 | 8029.6599 | 8074.747 | 8080.508 | 8108.7992 | 8132.3972 | 8118.9185 | 8138.652 | 8147.26 | 8119.5258 | 8102.748 | 8061.9826 | 8037.6467 | 8014.6417 | 7956.2443 | 7930.8533 | 7897.9996 | 7858.0253 | 7770.9533 | 7702.8182 | 7637.6121 | 7560.8519 | 7487.3417 | 7367.5746 | 7283.7461 | 7097.6991 | 7096.9579 | 6995.9141 | 6858.6336 | 6739.1093
Reducción Emisiones GEI | Unidad | 2017 | 2018 | 2019 | 2020 | 2021 | 2022 | 2023 | 2024 | 2025 | 2026 | 2027 | 2028 | 2029 | 2030 | 2031 | 2032 | 2033 | 2034 | 2035 | 2036 | 2037 | 2038 | 2039 | 2040 | 2041 | 2042 | 2043 | 2044 | 2045 | 2046 | 2047 | 2048 | 2049 | 2050 | 2051 | 2052 | 2053 | 2054 | 2055 | 2056 | 2057 | 2058 | 2059 | 2060
CO2 eq | kton | -0.0088079 | -0.013617 | -0.006018 | 0.031 | -0.026113 | -0.012841 | -0.032953 | 0.013473 | 9.8127 | 13.6631 | 19.0002 | 27.4362 | 52.7067 | 241.5342 | 260.9462 | 280.5401 | 302.953 | 325.792 | 351.5008 | 379.3028 | 407.5815 | 439.848 | 474.34 | 509.3742 | 548.152 | 587.8174 | 632.2533 | 680.4583 | 728.9557 | 784.6467 | 843.9004 | 906.7747 | 968.5467 | 1037.0818 | 1111.6879 | 1189.3481 | 1273.1583 | 1353.6254 | 1446.5539 | 1512.9009 | 1648.0421 | 1756.7859 | 1861.3664 | 1977.4907
OPEX | Unidad | 2017 | 2018 | 2019 | 2020 | 2021 | 2022 | 2023 | 2024 | 2025 | 2026 | 2027 | 2028 | 2029 | 2030 | 2031 | 2032 | 2033 | 2034 | 2035 | 2036 | 2037 | 2038 | 2039 | 2040 | 2041 | 2042 | 2043 | 2044 | 2045 | 2046 | 2047 | 2048 | 2049 | 2050 | 2051 | 2052 | 2053 | 2054 | 2055 | 2056 | 2057 | 2058 | 2059 | 2060
Diésel | Millones USD 2020 | 0.0073556 | -0.0042189 | 0.034306 | -0.025045 | -0.0020729 | 0.029489 | 0.0078982 | -0.045571 | 0.23294 | 0.37599 | 0.58536 | 1.0004 | 3.035 | 23.7366 | 26.4326 | 29.4173 | 32.6178 | 35.9972 | 39.5182 | 43.7312 | 48.2248 | 53.2731 | 58.1523 | 64.5405 | 70.9629 | 77.2195 | 84.8173 | 92.725 | 99.2863 | 109.2117 | 119.0696 | 128.8118 | 138.4966 | 149.1246 | 160.4013 | 172.3375 | 185.1336 | 197.4497 | 211.5983 | 226.6567 | 242.3191 | 259.2008 | 275.6018 | 293.4256
Petróleos Combustibles | Millones USD 2020 | -0.0021158 | 0.0033064 | 0.002539 | 0.0029345 | -0.00091513 | -0.013343 | -0.0088804 | 0.0069981 | 0.011456 | 0.018722 | 0.038616 | 0.052391 | 0.30974 | 3.2305 | 3.5546 | 3.9242 | 4.2886 | 4.693 | 5.107 | 5.6147 | 6.136 | 6.7169 | 7.2193 | 7.9941 | 8.7406 | 9.4661 | 10.3234 | 11.1706 | 11.8981 | 13.0196 | 14.0717 | 15.1296 | 16.2409 | 17.4243 | 18.6304 | 19.8932 | 21.2488 | 22.6095 | 24.131 | 25.5866 | 27.2986 | 28.9912 | 30.7395 | 32.5782
Gasolina motor | Millones USD 2020 | 0 | 0 | 0 | 0 | 0 | 0 | 0 | 0 | 0 | 0 | 0 | 0 | 0 | 0 | 0 | 0 | 0 | 0 | 0 | 0 | 0 | 0 | 0 | 0 | 0 | 0 | 0 | 0 | 0 | 0 | 0 | 0 | 0 | 0 | 0 | 0 | 0 | 0 | 0 | 0 | 0 | 0 | 0 | 0
Kerosene | Millones USD 2020 | 0.0011058 | -0.004824 | 0.02693 | -0.017104 | 0.011253 | 0.034646 | 0.034923 | -0.013618 | 0.055272 | 0.0083938 | -0.027707 | 0.0083129 | -0.013128 | 0.084884 | 0.14628 | 0.14018 | 0.21647 | 0.22918 | 0.31127 | 0.25475 | 0.27108 | 0.38578 | 0.34144 | 0.39251 | 0.53456 | 0.41815 | 0.57731 | 0.56664 | 0.65344 | 0.66843 | 0.86269 | 0.87709 | 0.82138 | 1.0479 | 1.0923 | 1.1332 | 1.1927 | 1.3623 | 1.4171 | 1.4986 | 1.579 | 1.6534 | 1.8356 | 1.935
Gas Licuado | Millones USD 2020 | -0.011896 | -0.081941 | 0.00083801 | 0.033548 | -0.076576 | 0.06568 | 0.034356 | -0.022038 | 0.018019 | 0.060755 | 0.22898 | 0.46208 | 2.5452 | 29.2728 | 32.8391 | 36.3218 | 40.7146 | 44.7593 | 49.5148 | 54.9444 | 60.6136 | 67.3745 | 74.0131 | 81.6889 | 90.3212 | 98.3605 | 108.5483 | 118.8362 | 127.0363 | 140.4671 | 153.4454 | 166.3058 | 178.3582 | 192.5331 | 207.9404 | 223.8656 | 240.818 | 255.9926 | 275.1897 | 295.3989 | 316.964 | 339.198 | 358.8209 | 383.4431
Electricidad I&M | Millones USD 2020 | 0.012556 | 0.0018545 | -0.0099657 | 0.0049764 | -0.010099 | 0.022837 | 0.0036293 | -0.0015928 | -0.0089984 | -0.01518 | -0.00056209 | 0.044145 | 0.091875 | 0.84126 | 0.95984 | 1.1263 | 1.2879 | 1.4574 | 1.6599 | 1.8083 | 1.9327 | 2.0963 | 2.2746 | 2.4052 | 2.6023 | 2.8062 | 2.982 | 3.2277 | 3.4152 | 3.6811 | 3.9304 | 4.2163 | 4.5257 | 4.8184 | 5.1625 | 5.5448 | 5.9296 | 6.2978 | 6.7464 | 7.1947 | 7.7065 | 8.1955 | 8.6766 | 9.2319
Gas Natural | Millones USD 2020 | -0.0095381 | 0.061331 | -0.032401 | -0.0044442 | 0.021431 | 0.014169 | -0.047615 | 0.066668 | 0.35146 | 0.64318 | 0.79434 | 1.5216 | 6.0909 | 55.0989 | 61.5441 | 68.0036 | 76.0538 | 83.3873 | 92.0431 | 101.3758 | 110.9949 | 123.0342 | 135.5533 | 147.1174 | 163.2434 | 178.4734 | 194.6651 | 214.0383 | 231.6999 | 248.8711 | 273.9555 | 297.9541 | 319.3415 | 344.234 | 370.578 | 397.6676 | 427.3123 | 454.057 | 487.4096 | 521.3373 | 558.1986 | 596.8857 | 631.7739 | 672.9306
Coque Mineral | Millones USD 2020 | 0.0018818 | -0.0019347 | -0.0029759 | -0.0041955 | -0.00024912 | 0.00089891 | -0.00062882 | 0.0040282 | -0.0020453 | -0.0013794 | -0.0022785 | 0.0035613 | 0.014536 | 0.19221 | 0.21118 | 0.22372 | 0.23473 | 0.2567 | 0.26863 | 0.29128 | 0.31594 | 0.33112 | 0.35649 | 0.38152 | 0.40682 | 0.43458 | 0.46341 | 0.49261 | 0.52701 | 0.5604 | 0.59672 | 0.63601 | 0.67974 | 0.72141 | 0.77522 | 0.82213 | 0.8711 | 0.92368 | 0.97652 | 1.0051 | 1.098 | 1.1563 | 1.2179 | 1.2894
Biomasa | Millones USD 2020 | 0.0098522 | 0.0012551 | 0.00062531 | 0.010467 | 0.014371 | -0.016268 | 0.016214 | -0.0082992 | -0.016595 | 0.019992 | 0.019684 | 0.12193 | 1.3765 | 15.5701 | 16.9985 | 18.6142 | 20.3155 | 22.1466 | 24.1701 | 26.3749 | 28.7787 | 31.291 | 34.0955 | 36.9509 | 40.3995 | 43.3633 | 46.4861 | 49.6957 | 53.4052 | 57.288 | 61.3901 | 65.7841 | 70.4635 | 75.2764 | 80.431 | 85.8017 | 91.5929 | 97.5504 | 103.8211 | 110.415 | 117.3868 | 124.6103 | 132.0356 | 139.7705
Biogás | Millones USD 2020 | 0 | -0.0023117 | 0.0024502 | 0.0010096 | 0 | 0 | 0 | 0 | 0 | 0 | 0 | 0 | 0 | 0 | 0 | 0 | 0 | 0 | 0 | 0 | 0 | 0 | 0 | 0 | 0 | 0 | 0 | 0 | 0 | 0 | 0 | 0 | 0 | 0 | 0 | 0 | 0 | 0 | 0 | 0 | 0 | 0 | 0 | 0
Metanol | Millones USD 2020 | 0 | 0 | 0 | 0 | 0 | 0 | 0 | 0 | 0 | 0 | 0 | 0 | 0 | 0 | 0 | 0 | 0 | 0 | 0 | 0 | 0 | 0 | 0 | 0 | 0 | 0 | 0 | 0 | 0 | 0 | 0 | 0 | 0 | 0 | 0 | 0 | 0 | 0 | 0 | 0 | 0 | 0 | 0 | 0
Solar | Millones USD 2020 | 0 | 0 | 0 | 0 | 0 | 0 | 0 | 0 | 0 | 0 | 0 | 0 | 0 | 0 | 0 | 0 | 0 | 0 | 0 | 0 | 0 | 0 | 0 | 0 | 0 | 0 | 0 | 0 | 0 | 0 | 0 | 0 | 0 | 0 | 0 | 0 | 0 | 0 | 0 | 0 | 0 | 0 | 0 | 0
Hidrógeno (Zona Centro) | Millones USD 2020 | 0 | 0 | 0 | 0 | 0 | 0 | 0 | 0 | -4.2536 | -5.6652 | -7.5957 | -11.0556 | -26.6037 | -163.9977 | -167.3835 | -169.5547 | -180.1147 | -190.513 | -201.958 | -213.9695 | -225.7529 | -238.8783 | -252.497 | -265.8222 | -280.0078 | -294.0651 | -310.0801 | -326.843 | -343.3705 | -361.761 | -380.6786 | -400.0315 | -418.0199 | -437.3167 | -457.4953 | -477.4524 | -511.2064 | -543.9006 | -581.1933 | -615.6474 | -661.7262 | -705.1209 | -747.2442 | -793.6072
Coque de Petróleo | Millones USD 2020 | -0.00046589 | -0.00084838 | -0.00077152 | 0.0012346 | -0.0030033 | 0.00045973 | -0.0037548 | -0.0025084 | 0.18245 | 0.24989 | 0.34772 | 0.47571 | 0.6576 | 0.91425 | 0.93961 | 0.95839 | 0.98297 | 1.0102 | 1.0334 | 1.0584 | 1.0803 | 1.1073 | 1.1327 | 1.1559 | 1.1738 | 1.1956 | 1.2216 | 1.2515 | 1.2825 | 1.3093 | 1.3386 | 1.3722 | 1.4091 | 1.439 | 1.4714 | 1.5031 | 1.5441 | 1.5816 | 1.624 | 1.6637 | 1.7094 | 1.755 | 1.7999 | 1.8535
Carbón | Millones USD 2020 | -0.0021515 | 0.0037273 | 0.0015053 | 0.0034557 | -0.0031203 | -0.001762 | 0.0034102 | 0.001539 | -0.00042227 | -0.0007492 | -0.001076 | 0.0066047 | 0.034588 | 0.36045 | 0.40188 | 0.43996 | 0.479 | 0.51756 | 0.57412 | 0.62568 | 0.68683 | 0.76524 | 0.83351 | 0.91034 | 0.99339 | 1.0816 | 1.176 | 1.279 | 1.3973 | 1.5291 | 1.6581 | 1.7881 | 1.9428 | 2.102 | 2.2689 | 2.4281 | 2.6003 | 2.7963 | 2.9913 | 2.6144 | 3.4194 | 3.6428 | 3.8968 | 4.139
Gas Corriente | Millones USD 2020 | -0.0010454 | 0.0012349 | 0 | 0 | 0 | 0 | 0 | 0 | 0 | 0 | 0 | 0 | 0 | 0 | 0 | 0 | 0 | 0 | 0 | 0 | 0 | 0 | 0 | 0 | 0 | 0 | 0 | 0 | 0 | 0 | 0 | 0 | 0 | 0 | 0 | 0 | 0 | 0 | 0 | 0 | 0 | 0 | 0 | 0
Alquitrán | Millones USD 2020 | 0 | 0 | 0 | 0 | 0 | 0 | 0 | 0 | 0 | 0 | 0 | 0 | 0 | 0 | 0 | 0 | 0 | 0 | 0 | 0 | 0 | 0 | 0 | 0 | 0 | 0 | 0 | 0 | 0 | 0 | 0 | 0 | 0 | 0 | 0 | 0 | 0 | 0 | 0 | 0 | 0 | 0 | 0 | 0
Gas de Refinería | Millones USD 2020 | 0 | 0 | 0 | 0 | 0 | 0 | 0 | 0 | 0 | 0 | 0 | 0 | 0 | 0 | 0 | 0 | 0 | 0 | 0 | 0 | 0 | 0 | 0 | 0 | 0 | 0 | 0 | 0 | 0 | 0 | 0 | 0 | 0 | 0 | 0 | 0 | 0 | 0 | 0 | 0 | 0 | 0 | 0 | 0
D.Indust. del Petróleo | Millones USD 2020 | 0 | 0 | 0 | 0 | 0 | 0 | 0 | 0 | 0 | 0 | 0 | 0 | 0 | 0 | 0 | 0 | 0 | 0 | 0 | 0 | 0 | 0 | 0 | 0 | 0 | 0 | 0 | 0 | 0 | 0 | 0 | 0 | 0 | 0 | 0 | 0 | 0 | 0 | 0 | 0 | 0 | 0 | 0 | 0
Gas de Coque | Millones USD 2020 | 0 | 0 | 0 | 0 | 0 | 0 | 0 | 0 | 0 | 0 | 0 | 0 | 0 | 0 | 0 | 0 | 0 | 0 | 0 | 0 | 0 | 0 | 0 | 0 | 0 | 0 | 0 | 0 | 0 | 0 | 0 | 0 | 0 | 0 | 0 | 0 | 0 | 0 | 0 | 0 | 0 | 0 | 0 | 0
Total | Millones USD 2020 | 0.0055384 | -0.02337 | 0.023079 | 0.0068363 | -0.04898 | 0.13681 | 0.039552 | -0.014393 | -3.4301 | -4.3056 | -5.6126 | -7.3588 | -12.4609 | -34.6958 | -23.3558 | -10.3851 | -2.9233 | 3.9414 | 12.2426 | 22.1099 | 33.2822 | 47.4974 | 61.4753 | 77.7151 | 99.3708 | 118.7538 | 141.1803 | 166.4402 | 187.2309 | 214.8448 | 249.6403 | 282.8437 | 314.2595 | 351.4044 | 391.256 | 433.5444 | 467.037 | 496.7204 | 534.7118 | 577.7237 | 615.9533 | 660.168 | 699.1543 | 746.9895
OPEX (2024-2050) | Millones USD 2020 | 2017: 459.492; 2018: -48.4852
Ir a Hoja Resumen | bar: 2017 to 2019
| Unidad | 2017 | 2018 | 2019 | 2020 | 2021 | 2022 | 2023 | 2024 | 2025 | 2026 | 2027 | 2028 | 2029 | 2030 | 2031 | 2032 | 2033 | 2034 | 2035 | 2036 | 2037 | 2038 | 2039 | 2040 | 2041 | 2042 | 2043 | 2044 | 2045 | 2046 | 2047 | 2048 | 2049 | 2050 | 2051 | 2052 | 2053 | 2054 | 2055 | 2056 | 2057 | 2058 | 2059 | 2060
Demanda Térmica H2 | MWh | 0 | 0 | 0 | 0 | 0 | 0 | 0 | 0 | 19743.1569 | 27519.2616 | 38697.9982 | 59216.0736 | 150205.0218 | 978897.2278 | 1059723.0904 | 1142803.0127 | 1236870.9932 | 1333422.9838 | 1441229.4362 | 1557468.2554 | 1676755.4945 | 1811184.935 | 1955151.28 | 2103051.4156 | 2264478.3466 | 2432178.2954 | 2617481.2819 | 2817027.4896 | 3023078.1907 | 3254942.1931 | 3502068.8027 | 3764646.6032 | 4026428.3589 | 4313722.6392 | 4624106.2664 | 4947896.9827 | 5297694.3373 | 5636507.938 | 6022976.4213 | 6380028.8936 | 6857549.4594 | 7307253.7376 | 7743782.4324 | 8224247.8666
Demanda Térmica H2 adicional | MWh | 0 | 0 | 0 | 0 | 0 | 0 | 0 | 0 | 19743.1569 | 7776.1047 | 11178.7366 | 20518.0755 | 90988.9482 | 828692.206 | 80825.8625 | 83079.9224 | 94067.9804 | 96551.9906 | 107806.4524 | 116238.8193 | 119287.239 | 134429.4405 | 143966.345 | 147900.1356 | 161426.9311 | 167699.9488 | 185302.9865 | 199546.2077 | 206050.7011 | 231864.0024 | 247126.6096 | 262577.8005 | 261781.7557 | 287294.2803 | 310383.6272 | 323790.7162 | 349797.3546 | 338813.6007 | 386468.4833 | 357052.4723 | 477520.5658 | 449704.2782 | 436528.6948 | 480465.4342
Vida Util | años | 2017: 15
FP | - | 2017: 0.75
Potencia Adicional | MWth | 0 | 0 | 0 | 0 | 0 | 0 | 0 | 0 | 1.6894 | 0.66538 | 0.95654 | 1.7557 | 7.7857 | 70.9092 | 6.9161 | 7.1089 | 8.0492 | 8.2617 | 9.2247 | 9.9463 | 10.2071 | 11.5028 | 12.3189 | 12.6555 | 13.8129 | 14.3497 | 15.8559 | 17.0747 | 17.6313 | 19.84 | 21.146 | 22.4682 | 22.4 | 24.5831 | 26.5588 | 27.706 | 29.9313 | 28.9915 | 33.0692 | 30.5521 | 40.8603 | 38.4801 | 37.3527 | 41.1123
Capex Hydrogen Storage Interface | USD/MWth | 2017: 108000
Capex Local Biogas Heating | USD/MWth | 2017: 183600
291600
CAPEX | Millones USD | 0 | 0 | 0 | 0 | 0 | 0 | 0 | 0 | 0.49262 | 0.19403 | 0.27893 | 0.51196 | 2.2703 | 20.6771 | 2.0167 | 2.073 | 2.3471 | 2.4091 | 2.6899 | 2.9003 | 2.9764 | 3.3542 | 3.5922 | 4.183 | 4.2219 | 4.4633 | 5.1355 | 7.2493 | 25.8184 | 7.8021 | 8.2392 | 8.8989 | 8.941 | 9.8584 | 10.6449 | 11.0555 | 12.0822 | 12.0461 | 13.8259 | 13.1309 | 16.3782 | 16.3563 | 18.1413 | 37.8067
CAPEX (2020-2050) | Millones USD 2020 | 2017: 42.7906; 2018: 16.5568
Año de entrada | Potencia Adicional | 2017 | 2018 | 2019 | 2020 | 2021 | 2022 | 2023 | 2024 | 2025 | 2026 | 2027 | 2028 | 2029 | 2030 | 2031 | 2032 | 2033 | 2034 | 2035 | 2036 | 2037 | 2038 | 2039 | 2040 | 2041 | 2042 | 2043 | 2044 | 2045 | 2046 | 2047 | 2048 | 2049 | 2050 | 2051 | 2052 | 2053 | 2054 | 2055 | 2056 | 2057 | 2058 | 2059 | 2060
2017 | 0 | 0 | 0 | 0 | 0 | 0 | 0 | 0 | 0 | 0 | 0 | 0 | 0 | 0 | 0 | 0 | 0 | 0 | 0 | 0 | 0 | 0 | 0 | 0 | 0 | 0 | 0 | 0 | 0 | 0 | 0 | 0 | 0 | 0 | 0 | 0 | 0 | 0 | 0 | 0 | 0 | 0 | 0 | 0 | 0
2018 | 0 | 0 | 0 | 0 | 0 | 0 | 0 | 0 | 0 | 0 | 0 | 0 | 0 | 0 | 0 | 0 | 0 | 0 | 0 | 0 | 0 | 0 | 0 | 0 | 0 | 0 | 0 | 0 | 0 | 0 | 0 | 0 | 0 | 0 | 0 | 0 | 0 | 0 | 0 | 0 | 0 | 0 | 0 | 0 | 0
2019 | 0 | 0 | 0 | 0 | 0 | 0 | 0 | 0 | 0 | 0 | 0 | 0 | 0 | 0 | 0 | 0 | 0 | 0 | 0 | 0 | 0 | 0 | 0 | 0 | 0 | 0 | 0 | 0 | 0 | 0 | 0 | 0 | 0 | 0 | 0 | 0 | 0 | 0 | 0 | 0 | 0 | 0 | 0 | 0 | 0
2020 | 0 | 0 | 0 | 0 | 0 | 0 | 0 | 0 | 0 | 0 | 0 | 0 | 0 | 0 | 0 | 0 | 0 | 0 | 0 | 0 | 0 | 0 | 0 | 0 | 0 | 0 | 0 | 0 | 0 | 0 | 0 | 0 | 0 | 0 | 0 | 0 | 0 | 0 | 0 | 0 | 0 | 0 | 0 | 0 | 0
2021 | 0 | 0 | 0 | 0 | 0 | 0 | 0 | 0 | 0 | 0 | 0 | 0 | 0 | 0 | 0 | 0 | 0 | 0 | 0 | 0 | 0 | 0 | 0 | 0 | 0 | 0 | 0 | 0 | 0 | 0 | 0 | 0 | 0 | 0 | 0 | 0 | 0 | 0 | 0 | 0 | 0 | 0 | 0 | 0 | 0
2022 | 0 | 0 | 0 | 0 | 0 | 0 | 0 | 0 | 0 | 0 | 0 | 0 | 0 | 0 | 0 | 0 | 0 | 0 | 0 | 0 | 0 | 0 | 0 | 0 | 0 | 0 | 0 | 0 | 0 | 0 | 0 | 0 | 0 | 0 | 0 | 0 | 0 | 0 | 0 | 0 | 0 | 0 | 0 | 0 | 0
2023 | 0 | 0 | 0 | 0 | 0 | 0 | 0 | 0 | 0 | 0 | 0 | 0 | 0 | 0 | 0 | 0 | 0 | 0 | 0 | 0 | 0 | 0 | 0 | 0 | 0 | 0 | 0 | 0 | 0 | 0 | 0 | 0 | 0 | 0 | 0 | 0 | 0 | 0 | 0 | 0 | 0 | 0 | 0 | 0 | 0
2024 | 0 | 0 | 0 | 0 | 0 | 0 | 0 | 0 | 0 | 0 | 0 | 0 | 0 | 0 | 0 | 0 | 0 | 0 | 0 | 0 | 0 | 0 | 0 | 0 | 0 | 0 | 0 | 0 | 0 | 0 | 0 | 0 | 0 | 0 | 0 | 0 | 0 | 0 | 0 | 0 | 0 | 0 | 0 | 0 | 0
2025 | 1.6894 | 0 | 0 | 0 | 0 | 0 | 0 | 0 | 0 | 1.6894 | 0 | 0 | 0 | 0 | 0 | 0 | 0 | 0 | 0 | 0 | 0 | 0 | 0 | 0 | 1.6894 | 0 | 0 | 0 | 0 | 0 | 0 | 0 | 0 | 0 | 0 | 0 | 0 | 0 | 0 | 1.6894 | 0 | 0 | 0 | 0 | 0
2026 | 0.66538 | 0 | 0 | 0 | 0 | 0 | 0 | 0 | 0 | 0 | 0.66538 | 0 | 0 | 0 | 0 | 0 | 0 | 0 | 0 | 0 | 0 | 0 | 0 | 0 | 0 | 0.66538 | 0 | 0 | 0 | 0 | 0 | 0 | 0 | 0 | 0 | 0 | 0 | 0 | 0 | 0 | 0.66538 | 0 | 0 | 0 | 0
2027 | 0.95654 | 0 | 0 | 0 | 0 | 0 | 0 | 0 | 0 | 0 | 0 | 0.95654 | 0 | 0 | 0 | 0 | 0 | 0 | 0 | 0 | 0 | 0 | 0 | 0 | 0 | 0 | 0.95654 | 0 | 0 | 0 | 0 | 0 | 0 | 0 | 0 | 0 | 0 | 0 | 0 | 0 | 0 | 0.95654 | 0 | 0 | 0
2028 | 1.7557 | 0 | 0 | 0 | 0 | 0 | 0 | 0 | 0 | 0 | 0 | 0 | 1.7557 | 0 | 0 | 0 | 0 | 0 | 0 | 0 | 0 | 0 | 0 | 0 | 0 | 0 | 0 | 1.7557 | 0 | 0 | 0 | 0 | 0 | 0 | 0 | 0 | 0 | 0 | 0 | 0 | 0 | 0 | 1.7557 | 0 | 0
2029 | 7.7857 | 0 | 0 | 0 | 0 | 0 | 0 | 0 | 0 | 0 | 0 | 0 | 0 | 7.7857 | 0 | 0 | 0 | 0 | 0 | 0 | 0 | 0 | 0 | 0 | 0 | 0 | 0 | 0 | 7.7857 | 0 | 0 | 0 | 0 | 0 | 0 | 0 | 0 | 0 | 0 | 0 | 0 | 0 | 0 | 7.7857 | 0
2030 | 70.9092 | 0 | 0 | 0 | 0 | 0 | 0 | 0 | 0 | 0 | 0 | 0 | 0 | 0 | 70.9092 | 0 | 0 | 0 | 0 | 0 | 0 | 0 | 0 | 0 | 0 | 0 | 0 | 0 | 0 | 70.9092 | 0 | 0 | 0 | 0 | 0 | 0 | 0 | 0 | 0 | 0 | 0 | 0 | 0 | 0 | 70.9092
2031 | 6.9161 | 0 | 0 | 0 | 0 | 0 | 0 | 0 | 0 | 0 | 0 | 0 | 0 | 0 | 0 | 6.9161 | 0 | 0 | 0 | 0 | 0 | 0 | 0 | 0 | 0 | 0 | 0 | 0 | 0 | 0 | 6.9161 | 0 | 0 | 0 | 0 | 0 | 0 | 0 | 0 | 0 | 0 | 0 | 0 | 0 | 0
2032 | 7.1089 | 0 | 0 | 0 | 0 | 0 | 0 | 0 | 0 | 0 | 0 | 0 | 0 | 0 | 0 | 0 | 7.1089 | 0 | 0 | 0 | 0 | 0 | 0 | 0 | 0 | 0 | 0 | 0 | 0 | 0 | 0 | 7.1089 | 0 | 0 | 0 | 0 | 0 | 0 | 0 | 0 | 0 | 0 | 0 | 0 | 0
2033 | 8.0492 | 0 | 0 | 0 | 0 | 0 | 0 | 0 | 0 | 0 | 0 | 0 | 0 | 0 | 0 | 0 | 0 | 8.0492 | 0 | 0 | 0 | 0 | 0 | 0 | 0 | 0 | 0 | 0 | 0 | 0 | 0 | 0 | 8.0492 | 0 | 0 | 0 | 0 | 0 | 0 | 0 | 0 | 0 | 0 | 0 | 0
2034 | 8.2617 | 0 | 0 | 0 | 0 | 0 | 0 | 0 | 0 | 0 | 0 | 0 | 0 | 0 | 0 | 0 | 0 | 0 | 8.2617 | 0 | 0 | 0 | 0 | 0 | 0 | 0 | 0 | 0 | 0 | 0 | 0 | 0 | 0 | 8.2617 | 0 | 0 | 0 | 0 | 0 | 0 | 0 | 0 | 0 | 0 | 0
2035 | 9.2247 | 0 | 0 | 0 | 0 | 0 | 0 | 0 | 0 | 0 | 0 | 0 | 0 | 0 | 0 | 0 | 0 | 0 | 0 | 9.2247 | 0 | 0 | 0 | 0 | 0 | 0 | 0 | 0 | 0 | 0 | 0 | 0 | 0 | 0 | 9.2247 | 0 | 0 | 0 | 0 | 0 | 0 | 0 | 0 | 0 | 0
2036 | 9.9463 | 0 | 0 | 0 | 0 | 0 | 0 | 0 | 0 | 0 | 0 | 0 | 0 | 0 | 0 | 0 | 0 | 0 | 0 | 0 | 9.9463 | 0 | 0 | 0 | 0 | 0 | 0 | 0 | 0 | 0 | 0 | 0 | 0 | 0 | 0 | 9.9463 | 0 | 0 | 0 | 0 | 0 | 0 | 0 | 0 | 0
2037 | 10.2071 | 0 | 0 | 0 | 0 | 0 | 0 | 0 | 0 | 0 | 0 | 0 | 0 | 0 | 0 | 0 | 0 | 0 | 0 | 0 | 0 | 10.2071 | 0 | 0 | 0 | 0 | 0 | 0 | 0 | 0 | 0 | 0 | 0 | 0 | 0 | 0 | 10.2071 | 0 | 0 | 0 | 0 | 0 | 0 | 0 | 0
2038 | 11.5028 | 0 | 0 | 0 | 0 | 0 | 0 | 0 | 0 | 0 | 0 | 0 | 0 | 0 | 0 | 0 | 0 | 0 | 0 | 0 | 0 | 0 | 11.5028 | 0 | 0 | 0 | 0 | 0 | 0 | 0 | 0 | 0 | 0 | 0 | 0 | 0 | 0 | 11.5028 | 0 | 0 | 0 | 0 | 0 | 0 | 0
2039 | 12.3189 | 0 | 0 | 0 | 0 | 0 | 0 | 0 | 0 | 0 | 0 | 0 | 0 | 0 | 0 | 0 | 0 | 0 | 0 | 0 | 0 | 0 | 0 | 12.3189 | 0 | 0 | 0 | 0 | 0 | 0 | 0 | 0 | 0 | 0 | 0 | 0 | 0 | 0 | 12.3189 | 0 | 0 | 0 | 0 | 0 | 0
2040 | 12.6555 | 0 | 0 | 0 | 0 | 0 | 0 | 0 | 0 | 0 | 0 | 0 | 0 | 0 | 0 | 0 | 0 | 0 | 0 | 0 | 0 | 0 | 0 | 0 | 12.6555 | 0 | 0 | 0 | 0 | 0 | 0 | 0 | 0 | 0 | 0 | 0 | 0 | 0 | 0 | 12.6555 | 0 | 0 | 0 | 0 | 0
2041 | 13.8129 | 0 | 0 | 0 | 0 | 0 | 0 | 0 | 0 | 0 | 0 | 0 | 0 | 0 | 0 | 0 | 0 | 0 | 0 | 0 | 0 | 0 | 0 | 0 | 0 | 13.8129 | 0 | 0 | 0 | 0 | 0 | 0 | 0 | 0 | 0 | 0 | 0 | 0 | 0 | 0 | 13.8129 | 0 | 0 | 0 | 0
2042 | 14.3497 | 0 | 0 | 0 | 0 | 0 | 0 | 0 | 0 | 0 | 0 | 0 | 0 | 0 | 0 | 0 | 0 | 0 | 0 | 0 | 0 | 0 | 0 | 0 | 0 | 0 | 14.3497 | 0 | 0 | 0 | 0 | 0 | 0 | 0 | 0 | 0 | 0 | 0 | 0 | 0 | 0 | 14.3497 | 0 | 0 | 0
2043 | 15.8559 | 0 | 0 | 0 | 0 | 0 | 0 | 0 | 0 | 0 | 0 | 0 | 0 | 0 | 0 | 0 | 0 | 0 | 0 | 0 | 0 | 0 | 0 | 0 | 0 | 0 | 0 | 15.8559 | 0 | 0 | 0 | 0 | 0 | 0 | 0 | 0 | 0 | 0 | 0 | 0 | 0 | 0 | 15.8559 | 0 | 0
2044 | 17.0747 | 0 | 0 | 0 | 0 | 0 | 0 | 0 | 0 | 0 | 0 | 0 | 0 | 0 | 0 | 0 | 0 | 0 | 0 | 0 | 0 | 0 | 0 | 0 | 0 | 0 | 0 | 0 | 17.0747 | 0 | 0 | 0 | 0 | 0 | 0 | 0 | 0 | 0 | 0 | 0 | 0 | 0 | 0 | 17.0747 | 0
2045 | 17.6313 | 0 | 0 | 0 | 0 | 0 | 0 | 0 | 0 | 0 | 0 | 0 | 0 | 0 | 0 | 0 | 0 | 0 | 0 | 0 | 0 | 0 | 0 | 0 | 0 | 0 | 0 | 0 | 0 | 17.6313 | 0 | 0 | 0 | 0 | 0 | 0 | 0 | 0 | 0 | 0 | 0 | 0 | 0 | 0 | 17.6313
2046 | 19.84 | 0 | 0 | 0 | 0 | 0 | 0 | 0 | 0 | 0 | 0 | 0 | 0 | 0 | 0 | 0 | 0 | 0 | 0 | 0 | 0 | 0 | 0 | 0 | 0 | 0 | 0 | 0 | 0 | 0 | 19.84 | 0 | 0 | 0 | 0 | 0 | 0 | 0 | 0 | 0 | 0 | 0 | 0 | 0 | 0
2047 | 21.146 | 0 | 0 | 0 | 0 | 0 | 0 | 0 | 0 | 0 | 0 | 0 | 0 | 0 | 0 | 0 | 0 | 0 | 0 | 0 | 0 | 0 | 0 | 0 | 0 | 0 | 0 | 0 | 0 | 0 | 0 | 21.146 | 0 | 0 | 0 | 0 | 0 | 0 | 0 | 0 | 0 | 0 | 0 | 0 | 0
2048 | 22.4682 | 0 | 0 | 0 | 0 | 0 | 0 | 0 | 0 | 0 | 0 | 0 | 0 | 0 | 0 | 0 | 0 | 0 | 0 | 0 | 0 | 0 | 0 | 0 | 0 | 0 | 0 | 0 | 0 | 0 | 0 | 0 | 22.4682 | 0 | 0 | 0 | 0 | 0 | 0 | 0 | 0 | 0 | 0 | 0 | 0
2049 | 22.4 | 0 | 0 | 0 | 0 | 0 | 0 | 0 | 0 | 0 | 0 | 0 | 0 | 0 | 0 | 0 | 0 | 0 | 0 | 0 | 0 | 0 | 0 | 0 | 0 | 0 | 0 | 0 | 0 | 0 | 0 | 0 | 0 | 22.4 | 0 | 0 | 0 | 0 | 0 | 0 | 0 | 0 | 0 | 0 | 0
2050 | 24.5831 | 0 | 0 | 0 | 0 | 0 | 0 | 0 | 0 | 0 | 0 | 0 | 0 | 0 | 0 | 0 | 0 | 0 | 0 | 0 | 0 | 0 | 0 | 0 | 0 | 0 | 0 | 0 | 0 | 0 | 0 | 0 | 0 | 0 | 24.5831 | 0 | 0 | 0 | 0 | 0 | 0 | 0 | 0 | 0 | 0
2051 | 26.5588 | 0 | 0 | 0 | 0 | 0 | 0 | 0 | 0 | 0 | 0 | 0 | 0 | 0 | 0 | 0 | 0 | 0 | 0 | 0 | 0 | 0 | 0 | 0 | 0 | 0 | 0 | 0 | 0 | 0 | 0 | 0 | 0 | 0 | 0 | 26.5588 | 0 | 0 | 0 | 0 | 0 | 0 | 0 | 0 | 0
2052 | 27.706 | 0 | 0 | 0 | 0 | 0 | 0 | 0 | 0 | 0 | 0 | 0 | 0 | 0 | 0 | 0 | 0 | 0 | 0 | 0 | 0 | 0 | 0 | 0 | 0 | 0 | 0 | 0 | 0 | 0 | 0 | 0 | 0 | 0 | 0 | 0 | 27.706 | 0 | 0 | 0 | 0 | 0 | 0 | 0 | 0
2053 | 29.9313 | 0 | 0 | 0 | 0 | 0 | 0 | 0 | 0 | 0 | 0 | 0 | 0 | 0 | 0 | 0 | 0 | 0 | 0 | 0 | 0 | 0 | 0 | 0 | 0 | 0 | 0 | 0 | 0 | 0 | 0 | 0 | 0 | 0 | 0 | 0 | 0 | 29.9313 | 0 | 0 | 0 | 0 | 0 | 0 | 0
2054 | 28.9915 | 0 | 0 | 0 | 0 | 0 | 0 | 0 | 0 | 0 | 0 | 0 | 0 | 0 | 0 | 0 | 0 | 0 | 0 | 0 | 0 | 0 | 0 | 0 | 0 | 0 | 0 | 0 | 0 | 0 | 0 | 0 | 0 | 0 | 0 | 0 | 0 | 0 | 28.9915 | 0 | 0 | 0 | 0 | 0 | 0
2055 | 33.0692 | 0 | 0 | 0 | 0 | 0 | 0 | 0 | 0 | 0 | 0 | 0 | 0 | 0 | 0 | 0 | 0 | 0 | 0 | 0 | 0 | 0 | 0 | 0 | 0 | 0 | 0 | 0 | 0 | 0 | 0 | 0 | 0 | 0 | 0 | 0 | 0 | 0 | 0 | 33.0692 | 0 | 0 | 0 | 0 | 0
2056 | 30.5521 | 0 | 0 | 0 | 0 | 0 | 0 | 0 | 0 | 0 | 0 | 0 | 0 | 0 | 0 | 0 | 0 | 0 | 0 | 0 | 0 | 0 | 0 | 0 | 0 | 0 | 0 | 0 | 0 | 0 | 0 | 0 | 0 | 0 | 0 | 0 | 0 | 0 | 0 | 0 | 30.5521 | 0 | 0 | 0 | 0
2057 | 40.8603 | 0 | 0 | 0 | 0 | 0 | 0 | 0 | 0 | 0 | 0 | 0 | 0 | 0 | 0 | 0 | 0 | 0 | 0 | 0 | 0 | 0 | 0 | 0 | 0 | 0 | 0 | 0 | 0 | 0 | 0 | 0 | 0 | 0 | 0 | 0 | 0 | 0 | 0 | 0 | 0 | 40.8603 | 0 | 0 | 0
2058 | 38.4801 | 0 | 0 | 0 | 0 | 0 | 0 | 0 | 0 | 0 | 0 | 0 | 0 | 0 | 0 | 0 | 0 | 0 | 0 | 0 | 0 | 0 | 0 | 0 | 0 | 0 | 0 | 0 | 0 | 0 | 0 | 0 | 0 | 0 | 0 | 0 | 0 | 0 | 0 | 0 | 0 | 0 | 38.4801 | 0 | 0
2059 | 37.3527 | 0 | 0 | 0 | 0 | 0 | 0 | 0 | 0 | 0 | 0 | 0 | 0 | 0 | 0 | 0 | 0 | 0 | 0 | 0 | 0 | 0 | 0 | 0 | 0 | 0 | 0 | 0 | 0 | 0 | 0 | 0 | 0 | 0 | 0 | 0 | 0 | 0 | 0 | 0 | 0 | 0 | 0 | 37.3527 | 0
2060 | 41.1123 | 0 | 0 | 0 | 0 | 0 | 0 | 0 | 0 | 0 | 0 | 0 | 0 | 0 | 0 | 0 | 0 | 0 | 0 | 0 | 0 | 0 | 0 | 0 | 0 | 0 | 0 | 0 | 0 | 0 | 0 | 0 | 0 | 0 | 0 | 0 | 0 | 0 | 0 | 0 | 0 | 0 | 0 | 0 | 41.1123
|  | 0 | 0 | 0 | 0 | 0 | 0 | 0 | 0 | 1.6894 | 0.66538 | 0.95654 | 1.7557 | 7.7857 | 70.9092 | 6.9161 | 7.1089 | 8.0492 | 8.2617 | 9.2247 | 9.9463 | 10.2071 | 11.5028 | 12.3189 | 14.3448 | 14.4783 | 15.3062 | 17.6116 | 24.8604 | 88.5405 | 26.7561 | 28.255 | 30.5173 | 30.6618 | 33.8078 | 36.5051 | 37.9131 | 41.4341 | 41.3103 | 47.414 | 45.0304 | 56.1665 | 56.0917 | 62.2131 | 129.6527

## C_H2Mot
Esc Ref | Unidad | 2017 | 2018 | 2019 | 2020 | 2021 | 2022 | 2023 | 2024 | 2025 | 2026 | 2027 | 2028 | 2029 | 2030 | 2031 | 2032 | 2033 | 2034 | 2035 | 2036 | 2037 | 2038 | 2039 | 2040 | 2041 | 2042 | 2043 | 2044 | 2045 | 2046 | 2047 | 2048 | 2049 | 2050 | 2051 | 2052 | 2053 | 2054 | 2055 | 2056 | 2057 | 2058 | 2059 | 2060
Petróleo Diésel | Tcal | 10463.5 | 9091.1 | 9719.7 | 8811.2 | 8239.6 | 8573.5 | 8543.8 | 8630.7 | 8712.9 | 8790.7 | 8847.5 | 8924 | 8974.7 | 9015.2 | 9114.3 | 9182.6 | 9281.2 | 9343.8 | 9420.2 | 9497.3 | 9544.5 | 9626.2 | 9693.7 | 9729.6 | 9668.7 | 9700.9 | 9742.5 | 9787.2 | 9797.4 | 9851.9 | 9896.5 | 9942.4 | 9929.2 | 9944.2 | 9963.7 | 9981.4 | 10006.2 | 9984.5 | 10007.9 | 10031.6 | 10040.9 | 10063.1 | 9949.7 | 9956.1
Petróleos Combustibles | Tcal | 3616.2 | 3886.9 | 3379.4 | 3602.5 | 3595.6 | 3626.8 | 3629.2 | 3618.1 | 3507.3 | 3496.3 | 3484.8 | 3472.9 | 3361.4 | 3349.6 | 3347.5 | 3345.8 | 3344 | 3340.9 | 3338.6 | 3336.1 | 3232.3 | 3230.4 | 3227.3 | 3224.2 | 3219.6 | 3215.6 | 3211.2 | 3108.4 | 3105.7 | 3105.3 | 3104.1 | 3104 | 3100.1 | 3098.1 | 3096.5 | 3093.4 | 3091 | 3087.7 | 3086.1 | 2983.6 | 2981 | 2980.2 | 2977.3 | 2973.7
Gasolina Motor | Tcal | 0 | 0 | 0 | 0 | 0 | 0 | 0 | 0 | 0 | 0 | 0 | 0 | 0 | 0 | 0 | 0 | 0 | 0 | 0 | 0 | 0 | 0 | 0 | 0 | 0 | 0 | 0 | 0 | 0 | 0 | 0 | 0 | 0 | 0 | 0 | 0 | 0 | 0 | 0 | 0 | 0 | 0 | 0 | 0
Kerosene | Tcal | 35.8 | 25.3 | 19.8 | 25 | 28.3 | 29.2 | 29 | 29.5 | 29.8 | 30.2 | 30.5 | 31.2 | 31.4 | 31.6 | 32.2 | 32.3 | 33 | 33 | 33.7 | 34.3 | 34.3 | 34.8 | 35.3 | 35.2 | 35.6 | 35.5 | 35.9 | 36.2 | 36 | 36.3 | 36.6 | 36.9 | 36.5 | 36.7 | 36.9 | 37.1 | 37.3 | 36.8 | 37 | 37.2 | 37.4 | 37.5 | 37.1 | 37.3
Gas Licuado | Tcal | 3232.1 | 3179.5 | 2979 | 3255.9 | 3064 | 3228.1 | 3125.3 | 3167.7 | 3208.9 | 3247.1 | 3276.3 | 3336.5 | 3359.1 | 3382.7 | 3445.1 | 3468.8 | 3527.4 | 3544 | 3598.8 | 3650.4 | 3659.8 | 3708.7 | 3758.2 | 3759.6 | 3799.2 | 3793.8 | 3828.1 | 3863.6 | 3852.3 | 3882 | 3911.7 | 3936.4 | 3918.4 | 3930.4 | 3948.7 | 3965 | 3982.8 | 3948.7 | 3966.5 | 3983.1 | 4000.5 | 4016.5 | 3985.8 | 3999.5
Electricidad | Tcal | 15477.2 | 17649.6 | 17299.5 | 16653.3 | 16349.5 | 16629.4 | 16591.8 | 16673.8 | 16720.9 | 16775.4 | 16793.1 | 16832.6 | 16839.5 | 16823.2 | 16870.7 | 17008.5 | 17058.7 | 17190.7 | 17214 | 17327.3 | 17354.1 | 17482.5 | 17617.3 | 17574.4 | 17542.5 | 17635.9 | 17730.2 | 17669.8 | 17660 | 17628.2 | 17673.6 | 17758 | 17787.9 | 17836.2 | 17637.4 | 17681.4 | 17726 | 17720.1 | 17777.7 | 17715.6 | 17739.3 | 17744.8 | 17643.4 | 17578.3
Gas Natural | Tcal | 6326.2 | 6545.5 | 6724.3 | 6323.7 | 7153.1 | 7276.7 | 7237.2 | 7292.4 | 7345.7 | 7294.1 | 7323.6 | 7385.3 | 7417 | 7438.1 | 7528.4 | 7566.7 | 7650.3 | 7678.3 | 7754.4 | 7828.3 | 7839.3 | 7917.2 | 7970.2 | 7981.5 | 8020 | 8018.7 | 8047.3 | 8099 | 8076.2 | 8111 | 8156.2 | 8192.5 | 8148.9 | 8160.6 | 8186.2 | 8190.8 | 8215.6 | 8157.3 | 8182.3 | 8187.9 | 8212.9 | 8232.3 | 8179.9 | 8183
Coque Mineral | Tcal | 718.5 | 809.3 | 707.2 | 708.4 | 709.4 | 709.6 | 709.6 | 709.7 | 609.9 | 610 | 610.1 | 610.3 | 610.4 | 610.5 | 610.7 | 610.7 | 610.9 | 611 | 611.2 | 611.4 | 611.4 | 511.5 | 511.7 | 511.7 | 511.8 | 511.8 | 511.9 | 512 | 512 | 512.1 | 512.2 | 512.3 | 512.1 | 512.2 | 512.3 | 512.3 | 512.4 | 512.2 | 512.3 | 512.4 | 512.4 | 512.5 | 512.3 | 512.4
Leña y Biomasa | Tcal | 20080.3 | 21113.2 | 20004.9 | 18291.9 | 13112.9 | 13237.9 | 13052.2 | 12925.2 | 12799.9 | 12673.6 | 12545.1 | 12420.4 | 12190.9 | 12065.6 | 12062.6 | 11959.9 | 11958.9 | 11852.2 | 11850.4 | 11746.3 | 11738.7 | 11635.4 | 11531.6 | 11525.7 | 11416.3 | 11408.7 | 11301.2 | 11194.6 | 11192.7 | 11191.9 | 11090.3 | 11091.2 | 10987.6 | 10981.3 | 10881.1 | 10875.7 | 10770.5 | 10762.9 | 10662 | 10657.8 | 10553 | 10551.4 | 10445.5 | 10439.5
Biogás | Tcal | 0 | 1.9 | 6.1 | 7.9 | 0 | 0 | 0 | 0 | 0 | 0 | 0 | 0 | 0 | 0 | 0 | 0 | 0 | 0 | 0 | 0 | 0 | 0 | 0 | 0 | 0 | 0 | 0 | 0 | 0 | 0 | 0 | 0 | 0 | 0 | 0 | 0 | 0 | 0 | 0 | 0 | 0 | 0 | 0 | 0
Metanol | Tcal | 0 | 0 | 0 | 0 | 0 | 0 | 0 | 0 | 0 | 0 | 0 | 0 | 0 | 0 | 0 | 0 | 0 | 0 | 0 | 0 | 0 | 0 | 0 | 0 | 0 | 0 | 0 | 0 | 0 | 0 | 0 | 0 | 0 | 0 | 0 | 0 | 0 | 0 | 0 | 0 | 0 | 0 | 0 | 0
Solar | Tcal | 0 | 0 | 0 | 0 | 0 | 0 | 0 | 0 | 0 | 0 | 0 | 0 | 0 | 0 | 0 | 0 | 0 | 0 | 0 | 0 | 0 | 0 | 0 | 0 | 0 | 0 | 0 | 0 | 0 | 0 | 0 | 0 | 0 | 0 | 0 | 0 | 0 | 0 | 0 | 0 | 0 | 0 | 0 | 0
Hidrógeno | Tcal | 0 | 0 | 0 | 0 | 0 | 0 | 0 | 0 | 0 | 0 | 0 | 0 | 0 | 0 | 0 | 0 | 0 | 0 | 0 | 0 | 0 | 0 | 0 | 0 | 0 | 0 | 0 | 0 | 0 | 0 | 0 | 0 | 0 | 0 | 0 | 0 | 0 | 0 | 0 | 0 | 0 | 0 | 0 | 0
Coque de Petróleo | Tcal | 2000.3 | 2056.9 | 2335.5 | 2285.6 | 1795.1 | 1483.7 | 1419.6 | 1424 | 1425.9 | 1424 | 1414.8 | 1405 | 1394.2 | 1382.9 | 1378.6 | 1372.8 | 1367.4 | 1360.8 | 1354.8 | 1347.5 | 1340.9 | 1333.9 | 1225.8 | 1218.4 | 1209.8 | 1202.1 | 1193 | 1184.8 | 1179.1 | 1171.9 | 1165.8 | 1159.4 | 1152.9 | 1144.9 | 1138 | 1132.1 | 1127 | 1121.5 | 1117.6 | 1114.1 | 1111 | 1108.1 | 1104.2 | 1101.7
Carbón | Tcal | 1445.8 | 1134.5 | 1221.9 | 1160.2 | 1419.9 | 1458.3 | 1466.4 | 1487.8 | 1504.4 | 1524.6 | 1541.9 | 1558.6 | 1568.2 | 1582.6 | 1603.3 | 1623.7 | 1643.1 | 1561 | 1578.9 | 1589.7 | 1605.2 | 1620.4 | 1635.9 | 1648.9 | 1661.2 | 1671.9 | 1682.1 | 1692.3 | 1700.3 | 1715.7 | 1721.9 | 1728 | 1739 | 1742.4 | 1751.8 | 1754.2 | 1755.9 | 1765.5 | 1767.1 | 1477.2 | 1778.9 | 1780.8 | 1791.3 | 1792.1
Gas Corriente | Tcal | 0.1 | 0.9 | 0 | 0 | 0 | 0 | 0 | 0 | 0 | 0 | 0 | 0 | 0 | 0 | 0 | 0 | 0 | 0 | 0 | 0 | 0 | 0 | 0 | 0 | 0 | 0 | 0 | 0 | 0 | 0 | 0 | 0 | 0 | 0 | 0 | 0 | 0 | 0 | 0 | 0 | 0 | 0 | 0 | 0
Alquitrán | Tcal | 0 | 0 | 0 | 0 | 0 | 0 | 0 | 0 | 0 | 0 | 0 | 0 | 0 | 0 | 0 | 0 | 0 | 0 | 0 | 0 | 0 | 0 | 0 | 0 | 0 | 0 | 0 | 0 | 0 | 0 | 0 | 0 | 0 | 0 | 0 | 0 | 0 | 0 | 0 | 0 | 0 | 0 | 0 | 0
Gas de Refinería | Tcal | 0 | 0 | 0 | 0 | 0 | 0 | 0 | 0 | 0 | 0 | 0 | 0 | 0 | 0 | 0 | 0 | 0 | 0 | 0 | 0 | 0 | 0 | 0 | 0 | 0 | 0 | 0 | 0 | 0 | 0 | 0 | 0 | 0 | 0 | 0 | 0 | 0 | 0 | 0 | 0 | 0 | 0 | 0 | 0
D.Indust. del Petróleo | Tcal | 0 | 0 | 0 | 0 | 0 | 0 | 0 | 0 | 0 | 0 | 0 | 0 | 0 | 0 | 0 | 0 | 0 | 0 | 0 | 0 | 0 | 0 | 0 | 0 | 0 | 0 | 0 | 0 | 0 | 0 | 0 | 0 | 0 | 0 | 0 | 0 | 0 | 0 | 0 | 0 | 0 | 0 | 0 | 0
Gas de Coque | Tcal | 0 | 0 | 0 | 0 | 0 | 0 | 0 | 0 | 0 | 0 | 0 | 0 | 0 | 0 | 0 | 0 | 0 | 0 | 0 | 0 | 0 | 0 | 0 | 0 | 0 | 0 | 0 | 0 | 0 | 0 | 0 | 0 | 0 | 0 | 0 | 0 | 0 | 0 | 0 | 0 | 0 | 0 | 0 | 0
Total | Tcal | 63396 | 65494.6 | 64397.3 | 61125.6 | 55467.4 | 56253.2 | 55804.1 | 55958.9 | 55865.6 | 55866 | 55867.7 | 55976.8 | 55746.8 | 55682 | 55993.4 | 56171.8 | 56474.9 | 56515.7 | 56755 | 56968.6 | 56960.5 | 57101 | 57207 | 57209.2 | 57084.7 | 57194.9 | 57283.4 | 57147.9 | 57111.7 | 57206.3 | 57268.9 | 57461.1 | 57312.6 | 57387 | 57152.6 | 57223.4 | 57224.7 | 57097.2 | 57116.5 | 56700.5 | 56967.3 | 57027.2 | 56626.5 | 56573.6
Esc CN | Unidad | 2017 | 2018 | 2019 | 2020 | 2021 | 2022 | 2023 | 2024 | 2025 | 2026 | 2027 | 2028 | 2029 | 2030 | 2031 | 2032 | 2033 | 2034 | 2035 | 2036 | 2037 | 2038 | 2039 | 2040 | 2041 | 2042 | 2043 | 2044 | 2045 | 2046 | 2047 | 2048 | 2049 | 2050 | 2051 | 2052 | 2053 | 2054 | 2055 | 2056 | 2057 | 2058 | 2059 | 2060
Petróleo Diésel | Tcal | 10463.5 | 9091.1 | 9719.7 | 8811.2 | 8239.6 | 8573.5 | 8543.8 | 8630.7 | 8712.9 | 8790.7 | 8847.5 | 8924 | 8974.7 | 9015.2 | 9114.3 | 9182.6 | 9281.2 | 9285.7 | 9206.6 | 9229.9 | 9225.6 | 9256.8 | 9079.9 | 8811.6 | 8574.2 | 8348.8 | 8348.7 | 8268.9 | 8058.9 | 8003.4 | 7945.6 | 7793 | 7777.6 | 7789 | 7812 | 7828.7 | 7852.4 | 7832.8 | 7854.2 | 7878.4 | 7888.6 | 7915.8 | 7804.7 | 7912.4
Petróleos Combustibles | Tcal | 3616.2 | 3886.9 | 3379.4 | 3602.5 | 3595.6 | 3626.8 | 3629.2 | 3618.1 | 3507.3 | 3496.3 | 3484.8 | 3472.9 | 3361.4 | 3349.6 | 3347.5 | 3345.8 | 3344 | 3333.1 | 3323.5 | 3214.1 | 3203.6 | 3195.6 | 3160.4 | 3130.8 | 3003.9 | 2981.1 | 2960 | 2843 | 2927.3 | 2815.8 | 2804.5 | 2794.9 | 2791.4 | 2789.8 | 2788.5 | 2785.8 | 2783.7 | 2780.9 | 2779.6 | 2677.5 | 2675 | 2674.5 | 2672.1 | 2668.6
Gasolina Motor | Tcal | 0 | 0 | 0 | 0 | 0 | 0 | 0 | 0 | 0 | 0 | 0 | 0 | 0 | 0 | 0 | 0 | 0 | 0 | 0 | 0 | 0 | 0 | 0 | 0 | 0 | 0 | 0 | 0 | 0 | 0 | 0 | 0 | 0 | 0 | 0 | 0 | 0 | 0 | 0 | 0 | 0 | 0 | 0 | 0
Kerosene | Tcal | 35.8 | 25.3 | 19.8 | 25 | 28.3 | 29.2 | 29 | 29.5 | 29.8 | 30.2 | 30.5 | 31.2 | 31.4 | 31.6 | 32.2 | 32.3 | 33 | 33 | 33.7 | 34.3 | 34.3 | 34.8 | 35.3 | 35.2 | 35.6 | 35.5 | 35.9 | 36.2 | 36 | 36.3 | 36.6 | 36.9 | 36.5 | 36.7 | 36.9 | 37.1 | 37.3 | 36.8 | 37 | 37.2 | 37.4 | 37.5 | 37.1 | 37.3
Gas Licuado | Tcal | 3232.1 | 3179.5 | 2979 | 3255.9 | 3064 | 3228.1 | 3125.3 | 3167.7 | 3208.9 | 3247.1 | 3276.3 | 3336.5 | 3359.1 | 3382.7 | 3445.1 | 3468.8 | 3527.4 | 3544 | 3598.8 | 3650.4 | 3659.8 | 3708.7 | 3758.2 | 3759.6 | 3799.2 | 3793.8 | 3828.1 | 3863.6 | 3852.3 | 3882 | 3911.7 | 3936.4 | 3918.4 | 3930.4 | 3948.7 | 3965 | 3982.8 | 3948.7 | 3966.5 | 3983.1 | 4000.5 | 4016.5 | 3985.8 | 3999.5
Electricidad | Tcal | 15477.2 | 17649.6 | 17299.5 | 16653.3 | 16349.5 | 16629.4 | 16591.8 | 16673.8 | 16720.9 | 16775.4 | 16793.1 | 16832.6 | 16839.5 | 16823.2 | 16870.7 | 17008.5 | 17058.7 | 17183.1 | 17199 | 17304.4 | 17322.8 | 17443.1 | 17535.4 | 17351.6 | 17378.5 | 17430.1 | 17382.7 | 17284.2 | 17233.1 | 17161.7 | 17168 | 17212.6 | 17240.1 | 17284.9 | 17087 | 17129.5 | 17172.3 | 17166.6 | 17221.8 | 17158.6 | 17181.8 | 17188.7 | 17088.6 | 17022.9
Gas Natural | Tcal | 6326.2 | 6545.5 | 6724.3 | 6323.7 | 7153.1 | 7276.7 | 7237.2 | 7292.4 | 7345.7 | 7294.1 | 7323.6 | 7385.3 | 7417 | 7438.1 | 7528.4 | 7566.7 | 7650.3 | 7678.3 | 7754.4 | 7828.3 | 7839.3 | 7917.2 | 7970.2 | 7981.5 | 8020 | 8018.7 | 8047.3 | 8099 | 8076.2 | 8111 | 8156.2 | 8192.5 | 8148.9 | 8160.6 | 8186.2 | 8190.8 | 8215.6 | 8157.3 | 8182.3 | 8187.9 | 8212.9 | 8232.3 | 8179.9 | 8183
Coque Mineral | Tcal | 718.5 | 809.3 | 707.2 | 708.4 | 709.4 | 709.6 | 709.6 | 709.7 | 609.9 | 610 | 610.1 | 610.3 | 610.4 | 610.5 | 610.7 | 610.7 | 610.9 | 611 | 611.2 | 611.4 | 611.4 | 511.5 | 511.7 | 511.7 | 511.8 | 511.8 | 511.9 | 512 | 512 | 512.1 | 512.2 | 512.3 | 512.1 | 512.2 | 512.3 | 512.3 | 512.4 | 512.2 | 512.3 | 512.4 | 512.4 | 512.5 | 512.3 | 512.4
Leña y Biomasa | Tcal | 20080.3 | 21113.2 | 20004.9 | 18291.9 | 13112.9 | 13237.9 | 13052.2 | 12925.2 | 12799.9 | 12673.6 | 12545.1 | 12420.4 | 12190.9 | 12065.6 | 12062.6 | 11959.9 | 11958.9 | 11852.2 | 11850.4 | 11746.3 | 11738.7 | 11635.4 | 11531.6 | 11525.7 | 11416.3 | 11408.7 | 11301.2 | 11194.6 | 11192.7 | 11191.9 | 11090.3 | 11091.2 | 10987.6 | 10981.3 | 10881.1 | 10875.7 | 10770.5 | 10762.9 | 10662 | 10657.8 | 10553 | 10551.4 | 10445.5 | 10439.5
Biogás | Tcal | 0 | 1.9 | 6.1 | 7.9 | 0 | 0 | 0 | 0 | 0 | 0 | 0 | 0 | 0 | 0 | 0 | 0 | 0 | 0 | 0 | 0 | 0 | 0 | 0 | 0 | 0 | 0 | 0 | 0 | 0 | 0 | 0 | 0 | 0 | 0 | 0 | 0 | 0 | 0 | 0 | 0 | 0 | 0 | 0 | 0
Metanol | Tcal | 0 | 0 | 0 | 0 | 0 | 0 | 0 | 0 | 0 | 0 | 0 | 0 | 0 | 0 | 0 | 0 | 0 | 0 | 0 | 0 | 0 | 0 | 0 | 0 | 0 | 0 | 0 | 0 | 0 | 0 | 0 | 0 | 0 | 0 | 0 | 0 | 0 | 0 | 0 | 0 | 0 | 0 | 0 | 0
Solar | Tcal | 0 | 0 | 0 | 0 | 0 | 0 | 0 | 0 | 0 | 0 | 0 | 0 | 0 | 0 | 0 | 0 | 0 | 0 | 0 | 0 | 0 | 0 | 0 | 0 | 0 | 0 | 0 | 0 | 0 | 0 | 0 | 0 | 0 | 0 | 0 | 0 | 0 | 0 | 0 | 0 | 0 | 0 | 0 | 0
Hidrógeno | Tcal | 0 | 0 | 0 | 0 | 0 | 0 | 0 | 0 | 0 | 0 | 0 | 0 | 0 | 0 | 0 | 0 | 0 | 26.4 | 52.1 | 77.6 | 102.5 | 126.7 | 347.9 | 453.2 | 549.6 | 640.5 | 825.2 | 900.9 | 977.4 | 1049.8 | 1118.2 | 1186.4 | 1189.1 | 1193.3 | 1191.2 | 1192.7 | 1194.6 | 1193.7 | 1196.4 | 1197.3 | 1197.3 | 1194.1 | 1192.4 | 1192.4
Coque de Petróleo | Tcal | 2000.3 | 2056.9 | 2335.5 | 2285.6 | 1795.1 | 1483.7 | 1419.6 | 1424 | 1425.9 | 1424 | 1414.8 | 1405 | 1394.2 | 1382.9 | 1378.6 | 1372.8 | 1367.4 | 1360.8 | 1354.8 | 1347.5 | 1340.9 | 1333.9 | 1225.8 | 1218.4 | 1209.8 | 1202.1 | 1193 | 1184.8 | 1179.1 | 1171.9 | 1165.8 | 1159.4 | 1152.9 | 1144.9 | 1138 | 1132.1 | 1127 | 1121.5 | 1117.6 | 1114.1 | 1111 | 1108.1 | 1104.2 | 1101.7
Carbón | Tcal | 1445.8 | 1134.5 | 1221.9 | 1160.2 | 1419.9 | 1458.3 | 1466.4 | 1487.8 | 1504.4 | 1524.6 | 1541.9 | 1558.6 | 1568.2 | 1582.6 | 1603.3 | 1623.7 | 1643.1 | 1561 | 1578.9 | 1589.7 | 1605.2 | 1620.4 | 1635.9 | 1648.9 | 1661.2 | 1671.9 | 1682.1 | 1692.3 | 1700.3 | 1715.7 | 1721.9 | 1728 | 1739 | 1742.4 | 1751.8 | 1754.2 | 1755.9 | 1765.5 | 1767.1 | 1477.2 | 1778.9 | 1780.8 | 1791.3 | 1792.1
Gas Corriente | Tcal | 0.1 | 0.9 | 0 | 0 | 0 | 0 | 0 | 0 | 0 | 0 | 0 | 0 | 0 | 0 | 0 | 0 | 0 | 0 | 0 | 0 | 0 | 0 | 0 | 0 | 0 | 0 | 0 | 0 | 0 | 0 | 0 | 0 | 0 | 0 | 0 | 0 | 0 | 0 | 0 | 0 | 0 | 0 | 0 | 0
Alquitrán | Tcal | 0 | 0 | 0 | 0 | 0 | 0 | 0 | 0 | 0 | 0 | 0 | 0 | 0 | 0 | 0 | 0 | 0 | 0 | 0 | 0 | 0 | 0 | 0 | 0 | 0 | 0 | 0 | 0 | 0 | 0 | 0 | 0 | 0 | 0 | 0 | 0 | 0 | 0 | 0 | 0 | 0 | 0 | 0 | 0
Gas de Refinería | Tcal | 0 | 0 | 0 | 0 | 0 | 0 | 0 | 0 | 0 | 0 | 0 | 0 | 0 | 0 | 0 | 0 | 0 | 0 | 0 | 0 | 0 | 0 | 0 | 0 | 0 | 0 | 0 | 0 | 0 | 0 | 0 | 0 | 0 | 0 | 0 | 0 | 0 | 0 | 0 | 0 | 0 | 0 | 0 | 0
D.Indust. del Petróleo | Tcal | 0 | 0 | 0 | 0 | 0 | 0 | 0 | 0 | 0 | 0 | 0 | 0 | 0 | 0 | 0 | 0 | 0 | 0 | 0 | 0 | 0 | 0 | 0 | 0 | 0 | 0 | 0 | 0 | 0 | 0 | 0 | 0 | 0 | 0 | 0 | 0 | 0 | 0 | 0 | 0 | 0 | 0 | 0 | 0
Gas de Coque | Tcal | 0 | 0 | 0 | 0 | 0 | 0 | 0 | 0 | 0 | 0 | 0 | 0 | 0 | 0 | 0 | 0 | 0 | 0 | 0 | 0 | 0 | 0 | 0 | 0 | 0 | 0 | 0 | 0 | 0 | 0 | 0 | 0 | 0 | 0 | 0 | 0 | 0 | 0 | 0 | 0 | 0 | 0 | 0 | 0
Total | Tcal | 63396 | 65494.6 | 64397.3 | 61125.6 | 55467.4 | 56253.2 | 55804.1 | 55958.9 | 55865.6 | 55866 | 55867.7 | 55976.8 | 55746.8 | 55682 | 55993.4 | 56171.8 | 56474.9 | 56468.6 | 56563.4 | 56633.9 | 56684.1 | 56784.1 | 56792.3 | 56428.2 | 56160.1 | 56043 | 56116.1 | 55879.5 | 55745.3 | 55651.6 | 55631 | 55643.6 | 55493.6 | 55565.5 | 55333.7 | 55403.9 | 55404.5 | 55278.9 | 55296.8 | 54881.5 | 55148.8 | 55212.2 | 54813.9 | 54861.8
Diferencia Energía | Unidad | 2017 | 2018 | 2019 | 2020 | 2021 | 2022 | 2023 | 2024 | 2025 | 2026 | 2027 | 2028 | 2029 | 2030 | 2031 | 2032 | 2033 | 2034 | 2035 | 2036 | 2037 | 2038 | 2039 | 2040 | 2041 | 2042 | 2043 | 2044 | 2045 | 2046 | 2047 | 2048 | 2049 | 2050 | 2051 | 2052 | 2053 | 2054 | 2055 | 2056 | 2057 | 2058 | 2059 | 2060
Petróleo Diésel | Tcal | 0 | 0 | 0 | 0 | 0 | 0 | 0 | 0 | 0 | 0 | 0 | 0 | 0 | 0 | 0 | 0 | 0 | 58.1 | 213.6 | 267.4 | 318.9 | 369.4 | 613.8 | 918 | 1094.5 | 1352.1 | 1393.8 | 1518.3 | 1738.5 | 1848.5 | 1950.9 | 2149.4 | 2151.6 | 2155.2 | 2151.7 | 2152.7 | 2153.8 | 2151.7 | 2153.7 | 2153.2 | 2152.3 | 2147.3 | 2145 | 2043.7
Petróleos Combustibles | Tcal | 0 | 0 | 0 | 0 | 0 | 0 | 0 | 0 | 0 | 0 | 0 | 0 | 0 | 0 | 0 | 0 | 0 | 7.8 | 15.1 | 122 | 28.7 | 34.8 | 66.9 | 93.4 | 215.7 | 234.5 | 251.2 | 265.4 | 178.4 | 289.5 | 299.6 | 309.1 | 308.7 | 308.3 | 308 | 307.6 | 307.3 | 306.8 | 306.5 | 306.1 | 306 | 305.7 | 305.2 | 305.1
Gasolina Motor | Tcal | 0 | 0 | 0 | 0 | 0 | 0 | 0 | 0 | 0 | 0 | 0 | 0 | 0 | 0 | 0 | 0 | 0 | 0 | 0 | 0 | 0 | 0 | 0 | 0 | 0 | 0 | 0 | 0 | 0 | 0 | 0 | 0 | 0 | 0 | 0 | 0 | 0 | 0 | 0 | 0 | 0 | 0 | 0 | 0
Kerosene | Tcal | 0 | 0 | 0 | 0 | 0 | 0 | 0 | 0 | 0 | 0 | 0 | 0 | 0 | 0 | 0 | 0 | 0 | 0 | 0 | 0 | 0 | 0 | 0 | 0 | 0 | 0 | 0 | 0 | 0 | 0 | 0 | 0 | 0 | 0 | 0 | 0 | 0 | 0 | 0 | 0 | 0 | 0 | 0 | 0
Gas Licuado | Tcal | 0 | 0 | 0 | 0 | 0 | 0 | 0 | 0 | 0 | 0 | 0 | 0 | 0 | 0 | 0 | 0 | 0 | 0 | 0 | 0 | 0 | 0 | 0 | 0 | 0 | 0 | 0 | 0 | 0 | 0 | 0 | 0 | 0 | 0 | 0 | 0 | 0 | 0 | 0 | 0 | 0 | 0 | 0 | 0
Electricidad | Tcal | 0 | 0 | 0 | 0 | 0 | 0 | 0 | 0 | 0 | 0 | 0 | 0 | 0 | 0 | 0 | 0 | 0 | 7.6 | 15 | 22.9 | 31.3 | 39.4 | 81.9 | 222.8 | 164 | 205.8 | 347.5 | 385.6 | 426.9 | 466.5 | 505.6 | 545.4 | 547.8 | 551.3 | 550.4 | 551.9 | 553.7 | 553.5 | 555.9 | 557 | 557.5 | 556.1 | 554.8 | 555.4
Gas Natural | Tcal | 0 | 0 | 0 | 0 | 0 | 0 | 0 | 0 | 0 | 0 | 0 | 0 | 0 | 0 | 0 | 0 | 0 | 0 | 0 | 0 | 0 | 0 | 0 | 0 | 0 | 0 | 0 | 0 | 0 | 0 | 0 | 0 | 0 | 0 | 0 | 0 | 0 | 0 | 0 | 0 | 0 | 0 | 0 | 0
Coque Mineral | Tcal | 0 | 0 | 0 | 0 | 0 | 0 | 0 | 0 | 0 | 0 | 0 | 0 | 0 | 0 | 0 | 0 | 0 | 0 | 0 | 0 | 0 | 0 | 0 | 0 | 0 | 0 | 0 | 0 | 0 | 0 | 0 | 0 | 0 | 0 | 0 | 0 | 0 | 0 | 0 | 0 | 0 | 0 | 0 | 0
Leña y Biomasa | Tcal | 0 | 0 | 0 | 0 | 0 | 0 | 0 | 0 | 0 | 0 | 0 | 0 | 0 | 0 | 0 | 0 | 0 | 0 | 0 | 0 | 0 | 0 | 0 | 0 | 0 | 0 | 0 | 0 | 0 | 0 | 0 | 0 | 0 | 0 | 0 | 0 | 0 | 0 | 0 | 0 | 0 | 0 | 0 | 0
Biogás | Tcal | 0 | 0 | 0 | 0 | 0 | 0 | 0 | 0 | 0 | 0 | 0 | 0 | 0 | 0 | 0 | 0 | 0 | 0 | 0 | 0 | 0 | 0 | 0 | 0 | 0 | 0 | 0 | 0 | 0 | 0 | 0 | 0 | 0 | 0 | 0 | 0 | 0 | 0 | 0 | 0 | 0 | 0 | 0 | 0
Metanol | Tcal | 0 | 0 | 0 | 0 | 0 | 0 | 0 | 0 | 0 | 0 | 0 | 0 | 0 | 0 | 0 | 0 | 0 | 0 | 0 | 0 | 0 | 0 | 0 | 0 | 0 | 0 | 0 | 0 | 0 | 0 | 0 | 0 | 0 | 0 | 0 | 0 | 0 | 0 | 0 | 0 | 0 | 0 | 0 | 0
Solar | Tcal | 0 | 0 | 0 | 0 | 0 | 0 | 0 | 0 | 0 | 0 | 0 | 0 | 0 | 0 | 0 | 0 | 0 | 0 | 0 | 0 | 0 | 0 | 0 | 0 | 0 | 0 | 0 | 0 | 0 | 0 | 0 | 0 | 0 | 0 | 0 | 0 | 0 | 0 | 0 | 0 | 0 | 0 | 0 | 0
Hidrógeno | Tcal | 0 | 0 | 0 | 0 | 0 | 0 | 0 | 0 | 0 | 0 | 0 | 0 | 0 | 0 | 0 | 0 | 0 | -26.4 | -52.1 | -77.6 | -102.5 | -126.7 | -347.9 | -453.2 | -549.6 | -640.5 | -825.2 | -900.9 | -977.4 | -1049.8 | -1118.2 | -1186.4 | -1189.1 | -1193.3 | -1191.2 | -1192.7 | -1194.6 | -1193.7 | -1196.4 | -1197.3 | -1197.3 | -1194.1 | -1192.4 | -1192.4
Coque de Petróleo | Tcal | 0 | 0 | 0 | 0 | 0 | 0 | 0 | 0 | 0 | 0 | 0 | 0 | 0 | 0 | 0 | 0 | 0 | 0 | 0 | 0 | 0 | 0 | 0 | 0 | 0 | 0 | 0 | 0 | 0 | 0 | 0 | 0 | 0 | 0 | 0 | 0 | 0 | 0 | 0 | 0 | 0 | 0 | 0 | 0
Carbón | Tcal | 0 | 0 | 0 | 0 | 0 | 0 | 0 | 0 | 0 | 0 | 0 | 0 | 0 | 0 | 0 | 0 | 0 | 0 | 0 | 0 | 0 | 0 | 0 | 0 | 0 | 0 | 0 | 0 | 0 | 0 | 0 | 0 | 0 | 0 | 0 | 0 | 0 | 0 | 0 | 0 | 0 | 0 | 0 | 0
Gas Corriente | Tcal | 0 | 0 | 0 | 0 | 0 | 0 | 0 | 0 | 0 | 0 | 0 | 0 | 0 | 0 | 0 | 0 | 0 | 0 | 0 | 0 | 0 | 0 | 0 | 0 | 0 | 0 | 0 | 0 | 0 | 0 | 0 | 0 | 0 | 0 | 0 | 0 | 0 | 0 | 0 | 0 | 0 | 0 | 0 | 0
Alquitrán | Tcal | 0 | 0 | 0 | 0 | 0 | 0 | 0 | 0 | 0 | 0 | 0 | 0 | 0 | 0 | 0 | 0 | 0 | 0 | 0 | 0 | 0 | 0 | 0 | 0 | 0 | 0 | 0 | 0 | 0 | 0 | 0 | 0 | 0 | 0 | 0 | 0 | 0 | 0 | 0 | 0 | 0 | 0 | 0 | 0
Gas de Refinería | Tcal | 0 | 0 | 0 | 0 | 0 | 0 | 0 | 0 | 0 | 0 | 0 | 0 | 0 | 0 | 0 | 0 | 0 | 0 | 0 | 0 | 0 | 0 | 0 | 0 | 0 | 0 | 0 | 0 | 0 | 0 | 0 | 0 | 0 | 0 | 0 | 0 | 0 | 0 | 0 | 0 | 0 | 0 | 0 | 0
D.Indust. del Petróleo | Tcal | 0 | 0 | 0 | 0 | 0 | 0 | 0 | 0 | 0 | 0 | 0 | 0 | 0 | 0 | 0 | 0 | 0 | 0 | 0 | 0 | 0 | 0 | 0 | 0 | 0 | 0 | 0 | 0 | 0 | 0 | 0 | 0 | 0 | 0 | 0 | 0 | 0 | 0 | 0 | 0 | 0 | 0 | 0 | 0
Gas de Coque | Tcal | 0 | 0 | 0 | 0 | 0 | 0 | 0 | 0 | 0 | 0 | 0 | 0 | 0 | 0 | 0 | 0 | 0 | 0 | 0 | 0 | 0 | 0 | 0 | 0 | 0 | 0 | 0 | 0 | 0 | 0 | 0 | 0 | 0 | 0 | 0 | 0 | 0 | 0 | 0 | 0 | 0 | 0 | 0 | 0 | 47
Total | Tcal | 0 | 0 | 0 | 0 | 0 | 0 | 0 | 0 | 0 | 0 | 0 | 0 | 0 | 0 | 0 | 0 | 0 | 47.1 | 191.6 | 334.7 | 276.4 | 316.9 | 414.7 | 781 | 924.6 | 1151.9 | 1167.3 | 1268.4 | 1366.4 | 1554.7 | 1637.9 | 1817.5 | 1819 | 1821.5 | 1818.9 | 1819.5 | 1820.2 | 1818.3 | 1819.7 | 1819 | 1818.5 | 1815 | 1812.6 | 1711.8
Emisiones - Esc Ref | Unidad | 2017 | 2018 | 2019 | 2020 | 2021 | 2022 | 2023 | 2024 | 2025 | 2026 | 2027 | 2028 | 2029 | 2030 | 2031 | 2032 | 2033 | 2034 | 2035 | 2036 | 2037 | 2038 | 2039 | 2040 | 2041 | 2042 | 2043 | 2044 | 2045 | 2046 | 2047 | 2048 | 2049 | 2050 | 2051 | 2052 | 2053 | 2054 | 2055 | 2056 | 2057 | 2058 | 2059 | 2060
CO2 | kton | 8650.3 | 8255.5 | 8345.4 | 8134 | 7941.6 | 7982.6 | 7967.6 | 8011 | 8049.4 | 8083 | 8098.5 | 8138.1 | 8144.7 | 8148.3 | 8221.1 | 8256.6 | 8323.6 | 8352.3 | 8406.8 | 8458 | 8473.1 | 8525.7 | 8568 | 8576.2 | 8598.4 | 8597.8 | 8618.2 | 8643.6 | 8633.3 | 8664.3 | 8690 | 8713.2 | 8688.4 | 8688.7 | 8698.6 | 8700.1 | 8710 | 8671.2 | 8680.3 | 8561.3 | 8696 | 8702.7 | 8670.9 | 8667.6
CH4 | kton | 2.8103 | 2.91 | 2.7847 | 2.5566 | 1.9104 | 1.9249 | 1.914 | 1.8976 | 1.8814 | 1.8654 | 1.8469 | 1.8315 | 1.8132 | 1.7952 | 1.7921 | 1.7865 | 1.7838 | 1.7789 | 1.7731 | 1.7688 | 1.7623 | 1.7553 | 1.75 | 1.7427 | 1.7337 | 1.7259 | 1.7182 | 1.7084 | 1.7046 | 1.701 | 1.6955 | 1.691 | 1.6856 | 1.6778 | 1.6721 | 1.6644 | 1.6594 | 1.6509 | 1.6449 | 1.625 | 1.6326 | 1.6259 | 1.6181 | 1.611
NO2 | kton | 0.3932 | 0.4066 | 0.3897 | 0.3582 | 0.2703 | 0.2723 | 0.2705 | 0.2681 | 0.2662 | 0.2639 | 0.2619 | 0.2593 | 0.2568 | 0.2546 | 0.2542 | 0.2536 | 0.2528 | 0.2523 | 0.2513 | 0.2507 | 0.2503 | 0.2495 | 0.2484 | 0.2475 | 0.2461 | 0.2447 | 0.2438 | 0.2425 | 0.2422 | 0.2417 | 0.241 | 0.2402 | 0.2394 | 0.2384 | 0.2376 | 0.2364 | 0.2355 | 0.2343 | 0.2333 | 0.2306 | 0.2317 | 0.2307 | 0.2294 | 0.2283
CO2 eq | kton | 8720.558 | 8328.25 | 8415.018 | 8197.915 | 7989.36 | 8030.723 | 8015.45 | 8058.44 | 8096.435 | 8129.635 | 8144.673 | 8183.888 | 8190.03 | 8193.18 | 8265.903 | 8301.263 | 8368.195 | 8396.773 | 8451.128 | 8502.22 | 8517.158 | 8569.583 | 8611.75 | 8619.768 | 8641.743 | 8640.948 | 8661.155 | 8686.31 | 8675.915 | 8706.825 | 8732.388 | 8755.475 | 8730.54 | 8730.645 | 8740.403 | 8741.71 | 8751.485 | 8712.473 | 8721.423 | 8601.925 | 8736.815 | 8743.348 | 8711.353 | 8707.875
Emisiones - Esc CN | Unidad | 2017 | 2018 | 2019 | 2020 | 2021 | 2022 | 2023 | 2024 | 2025 | 2026 | 2027 | 2028 | 2029 | 2030 | 2031 | 2032 | 2033 | 2034 | 2035 | 2036 | 2037 | 2038 | 2039 | 2040 | 2041 | 2042 | 2043 | 2044 | 2045 | 2046 | 2047 | 2048 | 2049 | 2050 | 2051 | 2052 | 2053 | 2054 | 2055 | 2056 | 2057 | 2058 | 2059 | 2060
CO2 | kton | 8650.3 | 8255.5 | 8345.4 | 8134 | 7941.6 | 7982.6 | 7967.6 | 8011 | 8049.4 | 8083 | 8098.5 | 8138.1 | 8144.7 | 8148.3 | 8221.1 | 8256.6 | 8323.6 | 8327.2 | 8357.9 | 8385.9 | 8378.9 | 8409.7 | 8345.1 | 8263 | 8206.8 | 8135.9 | 8093.9 | 8064.2 | 8001.5 | 7984.2 | 7965.8 | 7946.5 | 7921.4 | 7920.8 | 7932.4 | 7933.9 | 7945 | 7907.1 | 7916.1 | 7798.1 | 7932.9 | 7941.8 | 7911.2 | 7909.6
CH4 | kton | 2.8103 | 2.91 | 2.7847 | 2.5566 | 1.9104 | 1.9249 | 1.914 | 1.8976 | 1.8814 | 1.8654 | 1.8469 | 1.8315 | 1.8132 | 1.7952 | 1.7921 | 1.7865 | 1.7838 | 1.7777 | 1.7713 | 1.766 | 1.7584 | 1.7506 | 1.7412 | 1.7302 | 1.7176 | 1.7072 | 1.6968 | 1.6855 | 1.6794 | 1.6738 | 1.6661 | 1.66 | 1.6545 | 1.6466 | 1.6408 | 1.6333 | 1.6283 | 1.6199 | 1.6139 | 1.5939 | 1.6015 | 1.5951 | 1.5874 | 1.5802
NO2 | kton | 0.3932 | 0.4066 | 0.3897 | 0.3582 | 0.2703 | 0.2723 | 0.2705 | 0.2681 | 0.2662 | 0.2639 | 0.2619 | 0.2593 | 0.2568 | 0.2546 | 0.2542 | 0.2536 | 0.2528 | 0.252 | 0.251 | 0.2499 | 0.2493 | 0.2483 | 0.2465 | 0.2448 | 0.2424 | 0.2405 | 0.2392 | 0.2377 | 0.2368 | 0.2357 | 0.2348 | 0.2337 | 0.2329 | 0.2319 | 0.2311 | 0.2299 | 0.229 | 0.2278 | 0.2268 | 0.2241 | 0.2252 | 0.2243 | 0.223 | 0.2219
CO2 eq | kton | 8720.558 | 8328.25 | 8415.018 | 8197.915 | 7989.36 | 8030.723 | 8015.45 | 8058.44 | 8096.435 | 8129.635 | 8144.673 | 8183.888 | 8190.03 | 8193.18 | 8265.903 | 8301.263 | 8368.195 | 8371.643 | 8402.183 | 8430.05 | 8422.86 | 8453.465 | 8388.63 | 8306.255 | 8249.74 | 8178.58 | 8136.32 | 8106.338 | 8043.485 | 8026.045 | 8007.453 | 7988 | 7962.763 | 7961.965 | 7973.42 | 7974.733 | 7985.708 | 7947.598 | 7956.448 | 7837.948 | 7972.938 | 7981.678 | 7950.885 | 7949.105
Reducción Emisiones GEI | Unidad | 2017 | 2018 | 2019 | 2020 | 2021 | 2022 | 2023 | 2024 | 2025 | 2026 | 2027 | 2028 | 2029 | 2030 | 2031 | 2032 | 2033 | 2034 | 2035 | 2036 | 2037 | 2038 | 2039 | 2040 | 2041 | 2042 | 2043 | 2044 | 2045 | 2046 | 2047 | 2048 | 2049 | 2050 | 2051 | 2052 | 2053 | 2054 | 2055 | 2056 | 2057 | 2058 | 2059 | 2060
CO2 eq | kton | 0 | 0 | 0 | 0 | 0 | 0 | 0 | 0 | 0 | 0 | 0 | 0 | 0 | 0 | 0 | 0 | 0 | 0 | 0 | 72.17 | 94.298 | 116.118 | 223.12 | 313.513 | 392.003 | 462.368 | 524.835 | 579.972 | 632.43 | 680.78 | 724.935 | 767.475 | 767.777 | 768.68 | 766.983 | 766.977 | 765.777 | 764.875 | 764.975 | 763.977 | 763.877 | 761.67 | 760.468 | 758.77
OPEX | Unidad | 2017 | 2018 | 2019 | 2020 | 2021 | 2022 | 2023 | 2024 | 2025 | 2026 | 2027 | 2028 | 2029 | 2030 | 2031 | 2032 | 2033 | 2034 | 2035 | 2036 | 2037 | 2038 | 2039 | 2040 | 2041 | 2042 | 2043 | 2044 | 2045 | 2046 | 2047 | 2048 | 2049 | 2050 | 2051 | 2052 | 2053 | 2054 | 2055 | 2056 | 2057 | 2058 | 2059 | 2060
Diésel | Millones USD 2020 | 0 | 0 | 0 | 0 | 0 | 0 | 0 | 0 | 0 | 0 | 0 | 0 | 0 | 0 | 0 | 0 | 0 | 7.5004 | 27.812 | 35.3245 | 42.8143 | 50.3574 | 83.9229 | 128.6217 | 155.5853 | 193.8082 | 202.658 | 222.6718 | 253.4794 | 274.072 | 291.4391 | 321.8621 | 323.0345 | 324.2254 | 323.6988 | 323.8493 | 324.0148 | 323.6988 | 323.9997 | 323.9245 | 323.7891 | 323.0369 | 322.6909 | 307.4515
Petróleos Combustibles | Millones USD 2020 | 0 | 0 | 0 | 0 | 0 | 0 | 0 | 0 | 0 | 0 | 0 | 0 | 0 | 0 | 0 | 0 | 0 | 0.34262 | 0.67046 | 5.5163 | 1.3243 | 1.6368 | 3.1583 | 4.5463 | 10.6912 | 11.7447 | 12.8079 | 13.6787 | 9.1276 | 15.1253 | 15.801 | 16.3509 | 16.3833 | 16.4032 | 16.3872 | 16.3659 | 16.35 | 16.3234 | 16.3074 | 16.2861 | 16.2808 | 16.2648 | 16.2382 | 16.2329
Gasolina motor | Millones USD 2020 | 0 | 0 | 0 | 0 | 0 | 0 | 0 | 0 | 0 | 0 | 0 | 0 | 0 | 0 | 0 | 0 | 0 | 0 | 0 | 0 | 0 | 0 | 0 | 0 | 0 | 0 | 0 | 0 | 0 | 0 | 0 | 0 | 0 | 0 | 0 | 0 | 0 | 0 | 0 | 0 | 0 | 0 | 0 | 0
Kerosene | Millones USD 2020 | 0 | 0 | 0 | 0 | 0 | 0 | 0 | 0 | 0 | 0 | 0 | 0 | 0 | 0 | 0 | 0 | 0 | 0 | 0 | 0 | 0 | 0 | 0 | 0 | 0 | 0 | 0 | 0 | 0 | 0 | 0 | 0 | 0 | 0 | 0 | 0 | 0 | 0 | 0 | 0 | 0 | 0 | 0 | 0
Gas Licuado | Millones USD 2020 | 0 | 0 | 0 | 0 | 0 | 0 | 0 | 0 | 0 | 0 | 0 | 0 | 0 | 0 | 0 | 0 | 0 | 0 | 0 | 0 | 0 | 0 | 0 | 0 | 0 | 0 | 0 | 0 | 0 | 0 | 0 | 0 | 0 | 0 | 0 | 0 | 0 | 0 | 0 | 0 | 0 | 0 | 0 | 0
Electricidad I&M | Millones USD 2020 | 0 | 0 | 0 | 0 | 0 | 0 | 0 | 0 | 0 | 0 | 0 | 0 | 0 | 0 | 0 | 0 | 0 | 0.30321 | 0.63024 | 0.95877 | 1.3058 | 1.6379 | 3.3926 | 9.1961 | 6.7395 | 8.42 | 14.1545 | 15.6366 | 17.2342 | 18.7484 | 20.2283 | 21.722 | 21.7185 | 21.7575 | 21.7219 | 21.7811 | 21.8522 | 21.8443 | 21.939 | 21.9824 | 22.0022 | 21.9469 | 21.8956 | 21.9193
Gas Natural | Millones USD 2020 | 0 | 0 | 0 | 0 | 0 | 0 | 0 | 0 | 0 | 0 | 0 | 0 | 0 | 0 | 0 | 0 | 0 | 0 | 0 | 0 | 0 | 0 | 0 | 0 | 0 | 0 | 0 | 0 | 0 | 0 | 0 | 0 | 0 | 0 | 0 | 0 | 0 | 0 | 0 | 0 | 0 | 0 | 0 | 0
Coque Mineral | Millones USD 2020 | 0 | 0 | 0 | 0 | 0 | 0 | 0 | 0 | 0 | 0 | 0 | 0 | 0 | 0 | 0 | 0 | 0 | 0 | 0 | 0 | 0 | 0 | 0 | 0 | 0 | 0 | 0 | 0 | 0 | 0 | 0 | 0 | 0 | 0 | 0 | 0 | 0 | 0 | 0 | 0 | 0 | 0 | 0 | 0
Biomasa | Millones USD 2020 | 0 | 0 | 0 | 0 | 0 | 0 | 0 | 0 | 0 | 0 | 0 | 0 | 0 | 0 | 0 | 0 | 0 | 0 | 0 | 0 | 0 | 0 | 0 | 0 | 0 | 0 | 0 | 0 | 0 | 0 | 0 | 0 | 0 | 0 | 0 | 0 | 0 | 0 | 0 | 0 | 0 | 0 | 0 | 0
Biogás | Millones USD 2020 | 0 | 0 | 0 | 0 | 0 | 0 | 0 | 0 | 0 | 0 | 0 | 0 | 0 | 0 | 0 | 0 | 0 | 0 | 0 | 0 | 0 | 0 | 0 | 0 | 0 | 0 | 0 | 0 | 0 | 0 | 0 | 0 | 0 | 0 | 0 | 0 | 0 | 0 | 0 | 0 | 0 | 0 | 0 | 0
Metanol | Millones USD 2020 | 0 | 0 | 0 | 0 | 0 | 0 | 0 | 0 | 0 | 0 | 0 | 0 | 0 | 0 | 0 | 0 | 0 | 0 | 0 | 0 | 0 | 0 | 0 | 0 | 0 | 0 | 0 | 0 | 0 | 0 | 0 | 0 | 0 | 0 | 0 | 0 | 0 | 0 | 0 | 0 | 0 | 0 | 0 | 0
Solar | Millones USD 2020 | 0 | 0 | 0 | 0 | 0 | 0 | 0 | 0 | 0 | 0 | 0 | 0 | 0 | 0 | 0 | 0 | 0 | 0 | 0 | 0 | 0 | 0 | 0 | 0 | 0 | 0 | 0 | 0 | 0 | 0 | 0 | 0 | 0 | 0 | 0 | 0 | 0 | 0 | 0 | 0 | 0 | 0 | 0 | 0
Hidrógeno (Zona Centro) | Millones USD 2020 | 0 | 0 | 0 | 0 | 0 | 0 | 0 | 0 | 0 | 0 | 0 | 0 | 0 | 0 | 0 | 0 | 0 | -4.3867 | -8.4907 | -12.3986 | -16.0497 | -19.4344 | -52.2528 | -66.621 | -79.0366 | -90.0631 | -113.6918 | -121.5638 | -129.1117 | -135.6953 | -141.3621 | -146.6158 | -143.5738 | -140.6932 | -137.064 | -133.8506 | -134.0638 | -133.9628 | -134.2658 | -134.3668 | -134.3668 | -134.0077 | -133.8169 | -133.8169
Coque de Petróleo | Millones USD 2020 | 0 | 0 | 0 | 0 | 0 | 0 | 0 | 0 | 0 | 0 | 0 | 0 | 0 | 0 | 0 | 0 | 0 | 0 | 0 | 0 | 0 | 0 | 0 | 0 | 0 | 0 | 0 | 0 | 0 | 0 | 0 | 0 | 0 | 0 | 0 | 0 | 0 | 0 | 0 | 0 | 0 | 0 | 0 | 0
Carbón | Millones USD 2020 | 0 | 0 | 0 | 0 | 0 | 0 | 0 | 0 | 0 | 0 | 0 | 0 | 0 | 0 | 0 | 0 | 0 | 0 | 0 | 0 | 0 | 0 | 0 | 0 | 0 | 0 | 0 | 0 | 0 | 0 | 0 | 0 | 0 | 0 | 0 | 0 | 0 | 0 | 0 | 0 | 0 | 0 | 0 | 0
Gas Corriente | Millones USD 2020 | 0 | 0 | 0 | 0 | 0 | 0 | 0 | 0 | 0 | 0 | 0 | 0 | 0 | 0 | 0 | 0 | 0 | 0 | 0 | 0 | 0 | 0 | 0 | 0 | 0 | 0 | 0 | 0 | 0 | 0 | 0 | 0 | 0 | 0 | 0 | 0 | 0 | 0 | 0 | 0 | 0 | 0 | 0 | 0
Alquitrán | Millones USD 2020 | 0 | 0 | 0 | 0 | 0 | 0 | 0 | 0 | 0 | 0 | 0 | 0 | 0 | 0 | 0 | 0 | 0 | 0 | 0 | 0 | 0 | 0 | 0 | 0 | 0 | 0 | 0 | 0 | 0 | 0 | 0 | 0 | 0 | 0 | 0 | 0 | 0 | 0 | 0 | 0 | 0 | 0 | 0 | 0
Gas de Refinería | Millones USD 2020 | 0 | 0 | 0 | 0 | 0 | 0 | 0 | 0 | 0 | 0 | 0 | 0 | 0 | 0 | 0 | 0 | 0 | 0 | 0 | 0 | 0 | 0 | 0 | 0 | 0 | 0 | 0 | 0 | 0 | 0 | 0 | 0 | 0 | 0 | 0 | 0 | 0 | 0 | 0 | 0 | 0 | 0 | 0 | 0
D.Indust. del Petróleo | Millones USD 2020 | 0 | 0 | 0 | 0 | 0 | 0 | 0 | 0 | 0 | 0 | 0 | 0 | 0 | 0 | 0 | 0 | 0 | 0 | 0 | 0 | 0 | 0 | 0 | 0 | 0 | 0 | 0 | 0 | 0 | 0 | 0 | 0 | 0 | 0 | 0 | 0 | 0 | 0 | 0 | 0 | 0 | 0 | 0 | 0
Gas de Coque | Millones USD 2020 | 0 | 0 | 0 | 0 | 0 | 0 | 0 | 0 | 0 | 0 | 0 | 0 | 0 | 0 | 0 | 0 | 0 | 0 | 0 | 0 | 0 | 0 | 0 | 0 | 0 | 0 | 0 | 0 | 0 | 0 | 0 | 0 | 0 | 0 | 0 | 0 | 0 | 0 | 0 | 0 | 0 | 0 | 0 | 0
Total | Millones USD 2020 | 0 | 0 | 0 | 0 | 0 | 0 | 0 | 0 | 0 | 0 | 0 | 0 | 0 | 0 | 0 | 0 | 0 | 3.7595 | 20.622 | 29.4009 | 29.3946 | 34.1977 | 38.2209 | 75.7432 | 93.9794 | 123.9098 | 115.9285 | 130.4233 | 150.7294 | 172.2505 | 186.1064 | 213.3192 | 217.5624 | 221.6928 | 224.744 | 228.1457 | 228.1531 | 227.9037 | 227.9803 | 227.8262 | 227.7052 | 227.2409 | 227.0078 | 211.7867
OPEX (2024-2050) | Millones USD 2020 | 2017: 412.8655; 2018: 0
| Unidad | 2017 | 2018 | 2019 | 2020 | 2021 | 2022 | 2023 | 2024 | 2025 | 2026 | 2027 | 2028 | 2029 | 2030 | 2031 | 2032 | 2033 | 2034 | 2035 | 2036 | 2037 | 2038 | 2039 | 2040 | 2041 | 2042 | 2043 | 2044 | 2045 | 2046 | 2047 | 2048 | 2049 | 2050 | 2051 | 2052 | 2053 | 2054 | 2055 | 2056 | 2057 | 2058 | 2059 | 2060
Demanda Energética adicional | Mwh |  | 0 | 0 | 0 | 0 | 0 | 0 | 0 | 0 | 0 | 0 | 0 | 0 | 0 | 0 | 0 | 0 | 30703.2 | 29889.1 | 29656.5 | 28958.7 | 28144.6 | 257255.6 | 122463.9 | 112113.2 | 105716.7 | 214806.1 | 88039.1 | 88969.5 | 84201.2 | 79549.2 | 79316.6 | 3140.1 | 4884.6 | 0 | 1744.5 | 2209.7 | 0 | 3140.1 | 1046.7 | 0 | 0 | 0 | 0
Factor de planta | - | 412.8655 2017: 0.7
Potencia unitaria | MW/unidad | 412.8655 2017: 0.07
Camiones nuevos | Veh |  | 0 | 0 | 0 | 0 | 0 | 0 | 0 | 0 | 0 | 0 | 0 | 0 | 0 | 0 | 0 | 0 | 72 | 70 | 69 | 67 | 66 | 599 | 285 | 261 | 246 | 500 | 205 | 207 | 196 | 185 | 185 | 7 | 11 | 0 | 4 | 5 | 0 | 7 | 2 | 0 | 0 | 0 | 0
Vida Util | años | 412.8655 2017: 10
Costo Unitario FC | USD/Unidad | 412.8655 2017: 263000
CAPEX | Unidad | 2017 | 2018 | 2019 | 2020 | 2021 | 2022 | 2023 | 2024 | 2025 | 2026 | 2027 | 2028 | 2029 | 2030 | 2031 | 2032 | 2033 | 2034 | 2035 | 2036 | 2037 | 2038 | 2039 | 2040 | 2041 | 2042 | 2043 | 2044 | 2045 | 2046 | 2047 | 2048 | 2049 | 2050 | 2051 | 2052 | 2053 | 2054 | 2055 | 2056 | 2057 | 2058 | 2059 | 2060
Total | Millones USD | 0 | 0 | 0 | 0 | 0 | 0 | 0 | 0 | 0 | 0 | 0 | 0 | 0 | 0 | 0 | 0 | 0 | 18.936 | 18.41 | 18.147 | 17.621 | 17.358 | 157.537 | 74.955 | 68.643 | 64.698 | 131.5 | 72.851 | 72.851 | 69.695 | 66.276 | 66.013 | 159.378 | 77.848 | 68.643 | 65.75 | 132.815 | 72.851 | 74.692 | 70.221 | 66.276 | 66.013 | 159.378 | 77.848
CAPEX (2020-2050) | Millones USD 2020 | 263000 2017: 286.5564; 263000 2018: 0
Ir a Hoja Resumen | bar: 263000 2017 to 263000 2019
Año de entrada | veh | 2017 | 2018 | 2019 | 2020 | 2021 | 2022 | 2023 | 2024 | 2025 | 2026 | 2027 | 2028 | 2029 | 2030 | 2031 | 2032 | 2033 | 2034 | 2035 | 2036 | 2037 | 2038 | 2039 | 2040 | 2041 | 2042 | 2043 | 2044 | 2045 | 2046 | 2047 | 2048 | 2049 | 2050 | 2051 | 2052 | 2053 | 2054 | 2055 | 2056 | 2057 | 2058 | 2059 | 2060
2017 | 0 | 0 | 0 | 0 | 0 | 0 | 0 | 0 | 0 | 0 | 0 | 0 | 0 | 0 | 0 | 0 | 0 | 0 | 0 | 0 | 0 | 0 | 0 | 0 | 0 | 0 | 0 | 0 | 0 | 0 | 0 | 0 | 0 | 0 | 0 | 0 | 0 | 0 | 0 | 0 | 0 | 0 | 0 | 0 | 0
2018 | 0 | 0 | 0 | 0 | 0 | 0 | 0 | 0 | 0 | 0 | 0 | 0 | 0 | 0 | 0 | 0 | 0 | 0 | 0 | 0 | 0 | 0 | 0 | 0 | 0 | 0 | 0 | 0 | 0 | 0 | 0 | 0 | 0 | 0 | 0 | 0 | 0 | 0 | 0 | 0 | 0 | 0 | 0 | 0 | 0
2019 | 0 | 0 | 0 | 0 | 0 | 0 | 0 | 0 | 0 | 0 | 0 | 0 | 0 | 0 | 0 | 0 | 0 | 0 | 0 | 0 | 0 | 0 | 0 | 0 | 0 | 0 | 0 | 0 | 0 | 0 | 0 | 0 | 0 | 0 | 0 | 0 | 0 | 0 | 0 | 0 | 0 | 0 | 0 | 0 | 0
2020 | 0 | 0 | 0 | 0 | 0 | 0 | 0 | 0 | 0 | 0 | 0 | 0 | 0 | 0 | 0 | 0 | 0 | 0 | 0 | 0 | 0 | 0 | 0 | 0 | 0 | 0 | 0 | 0 | 0 | 0 | 0 | 0 | 0 | 0 | 0 | 0 | 0 | 0 | 0 | 0 | 0 | 0 | 0 | 0 | 0
2021 | 0 | 0 | 0 | 0 | 0 | 0 | 0 | 0 | 0 | 0 | 0 | 0 | 0 | 0 | 0 | 0 | 0 | 0 | 0 | 0 | 0 | 0 | 0 | 0 | 0 | 0 | 0 | 0 | 0 | 0 | 0 | 0 | 0 | 0 | 0 | 0 | 0 | 0 | 0 | 0 | 0 | 0 | 0 | 0 | 0
2022 | 0 | 0 | 0 | 0 | 0 | 0 | 0 | 0 | 0 | 0 | 0 | 0 | 0 | 0 | 0 | 0 | 0 | 0 | 0 | 0 | 0 | 0 | 0 | 0 | 0 | 0 | 0 | 0 | 0 | 0 | 0 | 0 | 0 | 0 | 0 | 0 | 0 | 0 | 0 | 0 | 0 | 0 | 0 | 0 | 0
2023 | 0 | 0 | 0 | 0 | 0 | 0 | 0 | 0 | 0 | 0 | 0 | 0 | 0 | 0 | 0 | 0 | 0 | 0 | 0 | 0 | 0 | 0 | 0 | 0 | 0 | 0 | 0 | 0 | 0 | 0 | 0 | 0 | 0 | 0 | 0 | 0 | 0 | 0 | 0 | 0 | 0 | 0 | 0 | 0 | 0
2024 | 0 | 0 | 0 | 0 | 0 | 0 | 0 | 0 | 0 | 0 | 0 | 0 | 0 | 0 | 0 | 0 | 0 | 0 | 0 | 0 | 0 | 0 | 0 | 0 | 0 | 0 | 0 | 0 | 0 | 0 | 0 | 0 | 0 | 0 | 0 | 0 | 0 | 0 | 0 | 0 | 0 | 0 | 0 | 0 | 0
2025 | 0 | 0 | 0 | 0 | 0 | 0 | 0 | 0 | 0 | 0 | 0 | 0 | 0 | 0 | 0 | 0 | 0 | 0 | 0 | 0 | 0 | 0 | 0 | 0 | 0 | 0 | 0 | 0 | 0 | 0 | 0 | 0 | 0 | 0 | 0 | 0 | 0 | 0 | 0 | 0 | 0 | 0 | 0 | 0 | 0
2026 | 0 | 0 | 0 | 0 | 0 | 0 | 0 | 0 | 0 | 0 | 0 | 0 | 0 | 0 | 0 | 0 | 0 | 0 | 0 | 0 | 0 | 0 | 0 | 0 | 0 | 0 | 0 | 0 | 0 | 0 | 0 | 0 | 0 | 0 | 0 | 0 | 0 | 0 | 0 | 0 | 0 | 0 | 0 | 0 | 0
2027 | 0 | 0 | 0 | 0 | 0 | 0 | 0 | 0 | 0 | 0 | 0 | 0 | 0 | 0 | 0 | 0 | 0 | 0 | 0 | 0 | 0 | 0 | 0 | 0 | 0 | 0 | 0 | 0 | 0 | 0 | 0 | 0 | 0 | 0 | 0 | 0 | 0 | 0 | 0 | 0 | 0 | 0 | 0 | 0 | 0
2028 | 0 | 0 | 0 | 0 | 0 | 0 | 0 | 0 | 0 | 0 | 0 | 0 | 0 | 0 | 0 | 0 | 0 | 0 | 0 | 0 | 0 | 0 | 0 | 0 | 0 | 0 | 0 | 0 | 0 | 0 | 0 | 0 | 0 | 0 | 0 | 0 | 0 | 0 | 0 | 0 | 0 | 0 | 0 | 0 | 0
2029 | 0 | 0 | 0 | 0 | 0 | 0 | 0 | 0 | 0 | 0 | 0 | 0 | 0 | 0 | 0 | 0 | 0 | 0 | 0 | 0 | 0 | 0 | 0 | 0 | 0 | 0 | 0 | 0 | 0 | 0 | 0 | 0 | 0 | 0 | 0 | 0 | 0 | 0 | 0 | 0 | 0 | 0 | 0 | 0 | 0
2030 | 0 | 0 | 0 | 0 | 0 | 0 | 0 | 0 | 0 | 0 | 0 | 0 | 0 | 0 | 0 | 0 | 0 | 0 | 0 | 0 | 0 | 0 | 0 | 0 | 0 | 0 | 0 | 0 | 0 | 0 | 0 | 0 | 0 | 0 | 0 | 0 | 0 | 0 | 0 | 0 | 0 | 0 | 0 | 0 | 0
2031 | 0 | 0 | 0 | 0 | 0 | 0 | 0 | 0 | 0 | 0 | 0 | 0 | 0 | 0 | 0 | 0 | 0 | 0 | 0 | 0 | 0 | 0 | 0 | 0 | 0 | 0 | 0 | 0 | 0 | 0 | 0 | 0 | 0 | 0 | 0 | 0 | 0 | 0 | 0 | 0 | 0 | 0 | 0 | 0 | 0
2032 | 0 | 0 | 0 | 0 | 0 | 0 | 0 | 0 | 0 | 0 | 0 | 0 | 0 | 0 | 0 | 0 | 0 | 0 | 0 | 0 | 0 | 0 | 0 | 0 | 0 | 0 | 0 | 0 | 0 | 0 | 0 | 0 | 0 | 0 | 0 | 0 | 0 | 0 | 0 | 0 | 0 | 0 | 0 | 0 | 0
2033 | 0 | 0 | 0 | 0 | 0 | 0 | 0 | 0 | 0 | 0 | 0 | 0 | 0 | 0 | 0 | 0 | 0 | 0 | 0 | 0 | 0 | 0 | 0 | 0 | 0 | 0 | 0 | 0 | 0 | 0 | 0 | 0 | 0 | 0 | 0 | 0 | 0 | 0 | 0 | 0 | 0 | 0 | 0 | 0 | 0
2034 | 72 | 0 | 0 | 0 | 0 | 0 | 0 | 0 | 0 | 0 | 0 | 0 | 0 | 0 | 0 | 0 | 0 | 0 | 72 | 0 | 0 | 0 | 0 | 0 | 0 | 0 | 0 | 0 | 72 | 0 | 0 | 0 | 0 | 0 | 0 | 0 | 0 | 0 | 72 | 0 | 0 | 0 | 0 | 0 | 0
2035 | 70 | 0 | 0 | 0 | 0 | 0 | 0 | 0 | 0 | 0 | 0 | 0 | 0 | 0 | 0 | 0 | 0 | 0 | 0 | 70 | 0 | 0 | 0 | 0 | 0 | 0 | 0 | 0 | 0 | 70 | 0 | 0 | 0 | 0 | 0 | 0 | 0 | 0 | 0 | 70 | 0 | 0 | 0 | 0 | 0
2036 | 69 | 0 | 0 | 0 | 0 | 0 | 0 | 0 | 0 | 0 | 0 | 0 | 0 | 0 | 0 | 0 | 0 | 0 | 0 | 0 | 69 | 0 | 0 | 0 | 0 | 0 | 0 | 0 | 0 | 0 | 69 | 0 | 0 | 0 | 0 | 0 | 0 | 0 | 0 | 0 | 69 | 0 | 0 | 0 | 0
2037 | 67 | 0 | 0 | 0 | 0 | 0 | 0 | 0 | 0 | 0 | 0 | 0 | 0 | 0 | 0 | 0 | 0 | 0 | 0 | 0 | 0 | 67 | 0 | 0 | 0 | 0 | 0 | 0 | 0 | 0 | 0 | 67 | 0 | 0 | 0 | 0 | 0 | 0 | 0 | 0 | 0 | 67 | 0 | 0 | 0
2038 | 66 | 0 | 0 | 0 | 0 | 0 | 0 | 0 | 0 | 0 | 0 | 0 | 0 | 0 | 0 | 0 | 0 | 0 | 0 | 0 | 0 | 0 | 66 | 0 | 0 | 0 | 0 | 0 | 0 | 0 | 0 | 0 | 66 | 0 | 0 | 0 | 0 | 0 | 0 | 0 | 0 | 0 | 66 | 0 | 0
2039 | 599 | 0 | 0 | 0 | 0 | 0 | 0 | 0 | 0 | 0 | 0 | 0 | 0 | 0 | 0 | 0 | 0 | 0 | 0 | 0 | 0 | 0 | 0 | 599 | 0 | 0 | 0 | 0 | 0 | 0 | 0 | 0 | 0 | 599 | 0 | 0 | 0 | 0 | 0 | 0 | 0 | 0 | 0 | 599 | 0
2040 | 285 | 0 | 0 | 0 | 0 | 0 | 0 | 0 | 0 | 0 | 0 | 0 | 0 | 0 | 0 | 0 | 0 | 0 | 0 | 0 | 0 | 0 | 0 | 0 | 285 | 0 | 0 | 0 | 0 | 0 | 0 | 0 | 0 | 0 | 285 | 0 | 0 | 0 | 0 | 0 | 0 | 0 | 0 | 0 | 285
2041 | 261 | 0 | 0 | 0 | 0 | 0 | 0 | 0 | 0 | 0 | 0 | 0 | 0 | 0 | 0 | 0 | 0 | 0 | 0 | 0 | 0 | 0 | 0 | 0 | 0 | 261 | 0 | 0 | 0 | 0 | 0 | 0 | 0 | 0 | 0 | 261 | 0 | 0 | 0 | 0 | 0 | 0 | 0 | 0 | 0
2042 | 246 | 0 | 0 | 0 | 0 | 0 | 0 | 0 | 0 | 0 | 0 | 0 | 0 | 0 | 0 | 0 | 0 | 0 | 0 | 0 | 0 | 0 | 0 | 0 | 0 | 0 | 246 | 0 | 0 | 0 | 0 | 0 | 0 | 0 | 0 | 0 | 246 | 0 | 0 | 0 | 0 | 0 | 0 | 0 | 0
2043 | 500 | 0 | 0 | 0 | 0 | 0 | 0 | 0 | 0 | 0 | 0 | 0 | 0 | 0 | 0 | 0 | 0 | 0 | 0 | 0 | 0 | 0 | 0 | 0 | 0 | 0 | 0 | 500 | 0 | 0 | 0 | 0 | 0 | 0 | 0 | 0 | 0 | 500 | 0 | 0 | 0 | 0 | 0 | 0 | 0
2044 | 205 | 0 | 0 | 0 | 0 | 0 | 0 | 0 | 0 | 0 | 0 | 0 | 0 | 0 | 0 | 0 | 0 | 0 | 0 | 0 | 0 | 0 | 0 | 0 | 0 | 0 | 0 | 0 | 205 | 0 | 0 | 0 | 0 | 0 | 0 | 0 | 0 | 0 | 205 | 0 | 0 | 0 | 0 | 0 | 0
2045 | 207 | 0 | 0 | 0 | 0 | 0 | 0 | 0 | 0 | 0 | 0 | 0 | 0 | 0 | 0 | 0 | 0 | 0 | 0 | 0 | 0 | 0 | 0 | 0 | 0 | 0 | 0 | 0 | 0 | 207 | 0 | 0 | 0 | 0 | 0 | 0 | 0 | 0 | 0 | 207 | 0 | 0 | 0 | 0 | 0
2046 | 196 | 0 | 0 | 0 | 0 | 0 | 0 | 0 | 0 | 0 | 0 | 0 | 0 | 0 | 0 | 0 | 0 | 0 | 0 | 0 | 0 | 0 | 0 | 0 | 0 | 0 | 0 | 0 | 0 | 0 | 196 | 0 | 0 | 0 | 0 | 0 | 0 | 0 | 0 | 0 | 196 | 0 | 0 | 0 | 0
2047 | 185 | 0 | 0 | 0 | 0 | 0 | 0 | 0 | 0 | 0 | 0 | 0 | 0 | 0 | 0 | 0 | 0 | 0 | 0 | 0 | 0 | 0 | 0 | 0 | 0 | 0 | 0 | 0 | 0 | 0 | 0 | 185 | 0 | 0 | 0 | 0 | 0 | 0 | 0 | 0 | 0 | 185 | 0 | 0 | 0
2048 | 185 | 0 | 0 | 0 | 0 | 0 | 0 | 0 | 0 | 0 | 0 | 0 | 0 | 0 | 0 | 0 | 0 | 0 | 0 | 0 | 0 | 0 | 0 | 0 | 0 | 0 | 0 | 0 | 0 | 0 | 0 | 0 | 185 | 0 | 0 | 0 | 0 | 0 | 0 | 0 | 0 | 0 | 185 | 0 | 0
2049 | 7 | 0 | 0 | 0 | 0 | 0 | 0 | 0 | 0 | 0 | 0 | 0 | 0 | 0 | 0 | 0 | 0 | 0 | 0 | 0 | 0 | 0 | 0 | 0 | 0 | 0 | 0 | 0 | 0 | 0 | 0 | 0 | 0 | 7 | 0 | 0 | 0 | 0 | 0 | 0 | 0 | 0 | 0 | 7 | 0
2050 | 11 | 0 | 0 | 0 | 0 | 0 | 0 | 0 | 0 | 0 | 0 | 0 | 0 | 0 | 0 | 0 | 0 | 0 | 0 | 0 | 0 | 0 | 0 | 0 | 0 | 0 | 0 | 0 | 0 | 0 | 0 | 0 | 0 | 0 | 11 | 0 | 0 | 0 | 0 | 0 | 0 | 0 | 0 | 0 | 11
2051 | 0 | 0 | 0 | 0 | 0 | 0 | 0 | 0 | 0 | 0 | 0 | 0 | 0 | 0 | 0 | 0 | 0 | 0 | 0 | 0 | 0 | 0 | 0 | 0 | 0 | 0 | 0 | 0 | 0 | 0 | 0 | 0 | 0 | 0 | 0 | 0 | 0 | 0 | 0 | 0 | 0 | 0 | 0 | 0 | 0
2052 | 4 | 0 | 0 | 0 | 0 | 0 | 0 | 0 | 0 | 0 | 0 | 0 | 0 | 0 | 0 | 0 | 0 | 0 | 0 | 0 | 0 | 0 | 0 | 0 | 0 | 0 | 0 | 0 | 0 | 0 | 0 | 0 | 0 | 0 | 0 | 0 | 4 | 0 | 0 | 0 | 0 | 0 | 0 | 0 | 0
2053 | 5 | 0 | 0 | 0 | 0 | 0 | 0 | 0 | 0 | 0 | 0 | 0 | 0 | 0 | 0 | 0 | 0 | 0 | 0 | 0 | 0 | 0 | 0 | 0 | 0 | 0 | 0 | 0 | 0 | 0 | 0 | 0 | 0 | 0 | 0 | 0 | 0 | 5 | 0 | 0 | 0 | 0 | 0 | 0 | 0
2054 | 0 | 0 | 0 | 0 | 0 | 0 | 0 | 0 | 0 | 0 | 0 | 0 | 0 | 0 | 0 | 0 | 0 | 0 | 0 | 0 | 0 | 0 | 0 | 0 | 0 | 0 | 0 | 0 | 0 | 0 | 0 | 0 | 0 | 0 | 0 | 0 | 0 | 0 | 0 | 0 | 0 | 0 | 0 | 0 | 0
2055 | 7 | 0 | 0 | 0 | 0 | 0 | 0 | 0 | 0 | 0 | 0 | 0 | 0 | 0 | 0 | 0 | 0 | 0 | 0 | 0 | 0 | 0 | 0 | 0 | 0 | 0 | 0 | 0 | 0 | 0 | 0 | 0 | 0 | 0 | 0 | 0 | 0 | 0 | 0 | 7 | 0 | 0 | 0 | 0 | 0
2056 | 2 | 0 | 0 | 0 | 0 | 0 | 0 | 0 | 0 | 0 | 0 | 0 | 0 | 0 | 0 | 0 | 0 | 0 | 0 | 0 | 0 | 0 | 0 | 0 | 0 | 0 | 0 | 0 | 0 | 0 | 0 | 0 | 0 | 0 | 0 | 0 | 0 | 0 | 0 | 0 | 2 | 0 | 0 | 0 | 0
2057 | 0 | 0 | 0 | 0 | 0 | 0 | 0 | 0 | 0 | 0 | 0 | 0 | 0 | 0 | 0 | 0 | 0 | 0 | 0 | 0 | 0 | 0 | 0 | 0 | 0 | 0 | 0 | 0 | 0 | 0 | 0 | 0 | 0 | 0 | 0 | 0 | 0 | 0 | 0 | 0 | 0 | 0 | 0 | 0 | 0
2058 | 0 | 0 | 0 | 0 | 0 | 0 | 0 | 0 | 0 | 0 | 0 | 0 | 0 | 0 | 0 | 0 | 0 | 0 | 0 | 0 | 0 | 0 | 0 | 0 | 0 | 0 | 0 | 0 | 0 | 0 | 0 | 0 | 0 | 0 | 0 | 0 | 0 | 0 | 0 | 0 | 0 | 0 | 0 | 0 | 0
2059 | 0 | 0 | 0 | 0 | 0 | 0 | 0 | 0 | 0 | 0 | 0 | 0 | 0 | 0 | 0 | 0 | 0 | 0 | 0 | 0 | 0 | 0 | 0 | 0 | 0 | 0 | 0 | 0 | 0 | 0 | 0 | 0 | 0 | 0 | 0 | 0 | 0 | 0 | 0 | 0 | 0 | 0 | 0 | 0 | 0
2060 | 0 | 0 | 0 | 0 | 0 | 0 | 0 | 0 | 0 | 0 | 0 | 0 | 0 | 0 | 0 | 0 | 0 | 0 | 0 | 0 | 0 | 0 | 0 | 0 | 0 | 0 | 0 | 0 | 0 | 0 | 0 | 0 | 0 | 0 | 0 | 0 | 0 | 0 | 0 | 0 | 0 | 0 | 0 | 0 | 0
|  | 0 | 0 | 0 | 0 | 0 | 0 | 0 | 0 | 0 | 0 | 0 | 0 | 0 | 0 | 0 | 0 | 0 | 72 | 70 | 69 | 67 | 66 | 599 | 285 | 261 | 246 | 500 | 277 | 277 | 265 | 252 | 251 | 606 | 296 | 261 | 250 | 505 | 277 | 284 | 267 | 252 | 251 | 606 | 296

## C_Elec_Mot_Ind
Esc Ref | Unidad | 2017 | 2018 | 2019 | 2020 | 2021 | 2022 | 2023 | 2024 | 2025 | 2026 | 2027 | 2028 | 2029 | 2030 | 2031 | 2032 | 2033 | 2034 | 2035 | 2036 | 2037 | 2038 | 2039 | 2040 | 2041 | 2042 | 2043 | 2044 | 2045 | 2046 | 2047 | 2048 | 2049 | 2050 | 2051 | 2052 | 2053 | 2054 | 2055 | 2056 | 2057 | 2058 | 2059 | 2060
Petróleo Diésel | Tcal | 10483 | 9114 | 9750 | 8847 | 8233 | 8582 | 8574 | 8661 | 8745 | 8822 | 8877 | 8953 | 9000 | 9035 | 9139 | 9208 | 9309 | 9375 | 9450 | 9529 | 9576 | 9654 | 9722 | 9757 | 9789 | 9818 | 9857 | 9895 | 9905 | 9953 | 9994 | 10034 | 10018 | 10026 | 10038 | 10049 | 10068 | 10038 | 10054 | 10069 | 10076 | 10091 | 10070 | 10067
Petróleos Combustibles | Tcal | 3599 | 3883 | 3420 | 3634 | 3608 | 3644 | 3637 | 3600 | 3563 | 3526 | 3488 | 3451 | 3413 | 3376 | 3363 | 3349 | 3336 | 3322 | 3307 | 3294 | 3278 | 3263 | 3248 | 3233 | 3215 | 3199 | 3182 | 3165 | 3156 | 3147 | 3137 | 3128 | 3117 | 3106 | 3095 | 3083 | 3073 | 3060 | 3050 | 3033 | 3028 | 3018 | 3006 | 2994
Gasolina Motor | Tcal | 0 | 0 | 0 | 0 | 0 | 0 | 0 | 0 | 0 | 0 | 0 | 0 | 0 | 0 | 0 | 0 | 0 | 0 | 0 | 0 | 0 | 0 | 0 | 0 | 0 | 0 | 0 | 0 | 0 | 0 | 0 | 0 | 0 | 0 | 0 | 0 | 0 | 0 | 0 | 0 | 0 | 0 | 0 | 0
Kerosene | Tcal | 37 | 27 | 23 | 27 | 31 | 32 | 32 | 32 | 33 | 33 | 33 | 34 | 34 | 34 | 35 | 35 | 36 | 36 | 37 | 37 | 37 | 38 | 38 | 38 | 39 | 38 | 39 | 39 | 39 | 39 | 40 | 40 | 39 | 40 | 40 | 40 | 40 | 40 | 40 | 40 | 40 | 40 | 40 | 40
Gas Licuado | Tcal | 3227 | 3178 | 2935 | 3248 | 3113 | 3180 | 3198 | 3241 | 3283 | 3322 | 3352 | 3413 | 3435 | 3459 | 3523 | 3546 | 3607 | 3624 | 3679 | 3731 | 3741 | 3790 | 3840 | 3841 | 3880 | 3875 | 3909 | 3943 | 3932 | 3962 | 3991 | 4015 | 3996 | 4007 | 4025 | 4040 | 4057 | 4022 | 4039 | 4054 | 4072 | 4086 | 4054 | 4067
Electricidad | Tcal | 15497 | 17639 | 17313 | 16638 | 16362 | 16659 | 16677 | 16803 | 16805 | 16900 | 16871 | 16951 | 16912 | 16934 | 16962 | 17081 | 17195 | 17307 | 17309 | 17402 | 17494 | 17604 | 17721 | 17657 | 17687 | 17761 | 17834 | 17751 | 17829 | 17765 | 17796 | 17866 | 17882 | 17914 | 17797 | 17825 | 17836 | 17813 | 17855 | 17859 | 17869 | 17858 | 17739 | 17741
Gas Natural | Tcal | 6376 | 6507 | 6745 | 6282 | 7116 | 7244 | 7242 | 7297 | 7349 | 7397 | 7424 | 7485 | 7514 | 7533 | 7624 | 7662 | 7747 | 7775 | 7850 | 7925 | 7935 | 8012 | 8064 | 8075 | 8111 | 8108 | 8135 | 8184 | 8160 | 8193 | 8237 | 8271 | 8226 | 8235 | 8258 | 8260 | 8283 | 8221 | 8244 | 8247 | 8270 | 8287 | 8231 | 8232
Coque Mineral | Tcal | 766 | 837 | 718 | 735 | 687 | 684 | 684 | 672 | 659 | 647 | 635 | 624 | 612 | 601 | 596 | 590 | 584 | 579 | 573 | 568 | 563 | 557 | 552 | 547 | 542 | 537 | 532 | 527 | 524 | 521 | 518 | 515 | 512 | 509 | 507 | 504 | 501 | 498 | 495 | 477 | 490 | 487 | 484 | 482
Leña y Biomasa | Tcal | 20072 | 21074 | 20032 | 18292 | 13130 | 13205 | 13118 | 12974 | 12834 | 12693 | 12542 | 12407 | 12255 | 12107 | 12064 | 12007 | 11962 | 11910 | 11849 | 11796 | 11739 | 11670 | 11613 | 11551 | 11471 | 11405 | 11337 | 11253 | 11223 | 11178 | 11130 | 11083 | 11043 | 10984 | 10930 | 10870 | 10825 | 10764 | 10709 | 10652 | 10607 | 10553 | 10494 | 10436
Biogás | Tcal | 0 | 7 | 14 | 8 | 0 | 0 | 0 | 0 | 0 | 0 | 0 | 0 | 0 | 0 | 0 | 0 | 0 | 0 | 0 | 0 | 0 | 0 | 0 | 0 | 0 | 0 | 0 | 0 | 0 | 0 | 0 | 0 | 0 | 0 | 0 | 0 | 0 | 0 | 0 | 0 | 0 | 0 | 0 | 0
Metanol | Tcal | 0 | 0 | 0 | 0 | 0 | 0 | 0 | 0 | 0 | 0 | 0 | 0 | 0 | 0 | 0 | 0 | 0 | 0 | 0 | 0 | 0 | 0 | 0 | 0 | 0 | 0 | 0 | 0 | 0 | 0 | 0 | 0 | 0 | 0 | 0 | 0 | 0 | 0 | 0 | 0 | 0 | 0 | 0 | 0
Solar | Tcal | 0 | 0 | 0 | 0 | 0 | 0 | 0 | 0 | 0 | 0 | 0 | 0 | 0 | 0 | 0 | 0 | 0 | 0 | 0 | 0 | 0 | 0 | 0 | 0 | 0 | 0 | 0 | 0 | 0 | 0 | 0 | 0 | 0 | 0 | 0 | 0 | 0 | 0 | 0 | 0 | 0 | 0 | 0 | 0
Hidrógeno | Tcal | 0 | 0 | 0 | 0 | 0 | 0 | 0 | 0 | 0 | 0 | 0 | 0 | 0 | 0 | 0 | 0 | 0 | 0 | 0 | 0 | 0 | 0 | 0 | 0 | 0 | 0 | 0 | 0 | 0 | 0 | 0 | 0 | 0 | 0 | 0 | 0 | 0 | 0 | 0 | 0 | 0 | 0 | 0 | 0
Coque de Petróleo | Tcal | 2036 | 2095 | 2311 | 2324 | 1783 | 1471 | 1412 | 1414 | 1414 | 1409 | 1396 | 1382 | 1368 | 1353 | 1347 | 1339 | 1332 | 1324 | 1316 | 1307 | 1298 | 1289 | 1279 | 1270 | 1259 | 1249 | 1238 | 1228 | 1221 | 1212 | 1204 | 1196 | 1188 | 1178 | 1169 | 1161 | 1155 | 1148 | 1143 | 1138 | 1134 | 1130 | 1125 | 1122
Carbón | Tcal | 1462 | 1126 | 1199 | 1190 | 1433 | 1433 | 1452 | 1470 | 1483 | 1500 | 1514 | 1528 | 1534 | 1545 | 1566 | 1586 | 1605 | 1622 | 1640 | 1650 | 1665 | 1680 | 1695 | 1707 | 1719 | 1729 | 1738 | 1748 | 1756 | 1772 | 1779 | 1785 | 1796 | 1800 | 1810 | 1812 | 1814 | 1824 | 1826 | 1533 | 1838 | 1840 | 1851 | 1852
Gas Corriente | Tcal | 0 | 1 | 0 | 0 | 0 | 0 | 0 | 0 | 0 | 0 | 0 | 0 | 0 | 0 | 0 | 0 | 0 | 0 | 0 | 0 | 0 | 0 | 0 | 0 | 0 | 0 | 0 | 0 | 0 | 0 | 0 | 0 | 0 | 0 | 0 | 0 | 0 | 0 | 0 | 0 | 0 | 0 | 0 | 0
Alquitrán | Tcal | 0 | 0 | 0 | 0 | 0 | 0 | 0 | 0 | 0 | 0 | 0 | 0 | 0 | 0 | 0 | 0 | 0 | 0 | 0 | 0 | 0 | 0 | 0 | 0 | 0 | 0 | 0 | 0 | 0 | 0 | 0 | 0 | 0 | 0 | 0 | 0 | 0 | 0 | 0 | 0 | 0 | 0 | 0 | 0
Gas de Refinería | Tcal | 0 | 0 | 0 | 0 | 0 | 0 | 0 | 0 | 0 | 0 | 0 | 0 | 0 | 0 | 0 | 0 | 0 | 0 | 0 | 0 | 0 | 0 | 0 | 0 | 0 | 0 | 0 | 0 | 0 | 0 | 0 | 0 | 0 | 0 | 0 | 0 | 0 | 0 | 0 | 0 | 0 | 0 | 0 | 0
D.Indust. del Petróleo | Tcal | 0 | 0 | 0 | 0 | 0 | 0 | 0 | 0 | 0 | 0 | 0 | 0 | 0 | 0 | 0 | 0 | 0 | 0 | 0 | 0 | 0 | 0 | 0 | 0 | 0 | 0 | 0 | 0 | 0 | 0 | 0 | 0 | 0 | 0 | 0 | 0 | 0 | 0 | 0 | 0 | 0 | 0 | 0 | 0
Gas de Coque | Tcal | 0 | 0 | 0 | 0 | 0 | 0 | 0 | 0 | 0 | 0 | 0 | 0 | 0 | 0 | 0 | 0 | 0 | 0 | 0 | 0 | 0 | 0 | 0 | 0 | 0 | 0 | 0 | 0 | 0 | 0 | 0 | 0 | 0 | 0 | 0 | 0 | 0 | 0 | 0 | 0 | 0 | 0 | 0 | 0
Total | Tcal | 63555 | 65488 | 64460 | 61225 | 55496 | 56134 | 56026 | 56164 | 56168 | 56249 | 56132 | 56228 | 56077 | 55977 | 56219 | 56403 | 56713 | 56874 | 57010 | 57239 | 57326 | 57557 | 57772 | 57676 | 57712 | 57719 | 57801 | 57733 | 57745 | 57742 | 57826 | 57933 | 57817 | 57799 | 57669 | 57644 | 57652 | 57428 | 57455 | 57102 | 57424 | 57390 | 57094 | 57033
Esc CN | Unidad | 2017 | 2018 | 2019 | 2020 | 2021 | 2022 | 2023 | 2024 | 2025 | 2026 | 2027 | 2028 | 2029 | 2030 | 2031 | 2032 | 2033 | 2034 | 2035 | 2036 | 2037 | 2038 | 2039 | 2040 | 2041 | 2042 | 2043 | 2044 | 2045 | 2046 | 2047 | 2048 | 2049 | 2050 | 2051 | 2052 | 2053 | 2054 | 2055 | 2056 | 2057 | 2058 | 2059 | 2060
Petróleo Diésel | Tcal | 10483 | 9114 | 9750 | 8847 | 8233 | 8582 | 8574 | 8661 | 8742 | 8813 | 8855 | 8898 | 8876 | 8794 | 9008 | 9068 | 9159 | 9215 | 9282 | 9350 | 9386.4 | 9453.4 | 9509.4 | 9534.3 | 9556.5 | 9573.7 | 9599.5 | 9626.5 | 9623 | 9659.5 | 9687.1 | 9713.9 | 9685.3 | 9679.9 | 9681.8 | 9679.1 | 9685.6 | 9644.4 | 9646.8 | 9648.9 | 9643.9 | 9649.4 | 9617.6 | 9604.1
Petróleos Combustibles | Tcal | 3599 | 3883 | 3420 | 3634 | 3608 | 3644 | 3637 | 3600 | 3563 | 3526 | 3488 | 3451 | 3413 | 3376 | 3363 | 3349 | 3336 | 3322 | 3307 | 3293.5 | 3277.8 | 3262.8 | 3248.2 | 3233.1 | 3214.7 | 3198.7 | 3181.7 | 3164.7 | 3155.8 | 3147.1 | 3137.4 | 3128.4 | 3117.5 | 3106.3 | 3095.2 | 3083 | 3072.8 | 3060.4 | 3049.6 | 3033 | 3027.7 | 3017.9 | 3006.1 | 2993.6
Gasolina Motor | Tcal | 0 | 0 | 0 | 0 | 0 | 0 | 0 | 0 | 0 | 0 | 0 | 0 | 0 | 0 | 0 | 0 | 0 | 0 | 0 | 0 | 0 | 0 | 0 | 0 | 0 | 0 | 0 | 0 | 0 | 0 | 0 | 0 | 0 | 0 | 0 | 0 | 0 | 0 | 0 | 0 | 0 | 0 | 0 | 0
Kerosene | Tcal | 37 | 27 | 23 | 27 | 31 | 32 | 32 | 32 | 33 | 33 | 33 | 34 | 34 | 34 | 35 | 35 | 36 | 36 | 37 | 37.1 | 37.1 | 37.7 | 38.2 | 38.1 | 38.5 | 38.4 | 38.8 | 39.2 | 38.9 | 39.2 | 39.5 | 39.8 | 39.4 | 39.6 | 39.7 | 39.9 | 40.1 | 39.6 | 39.7 | 39.9 | 40.1 | 40.3 | 39.8 | 39.9
Gas Licuado | Tcal | 3227 | 3178 | 2935 | 3248 | 3113 | 3180 | 3198 | 3241 | 3283 | 3322 | 3352 | 3413 | 3435 | 3459 | 3523 | 3546 | 3607 | 3624 | 3679 | 3731.2 | 3740.9 | 3789.8 | 3839.6 | 3841.3 | 3880.4 | 3874.7 | 3908.9 | 3943.5 | 3932.3 | 3961.6 | 3990.6 | 4014.9 | 3996.3 | 4007.5 | 4024.7 | 4039.8 | 4057.5 | 4021.8 | 4038.7 | 4053.6 | 4071.6 | 4086.4 | 4054.4 | 4067
Electricidad | Tcal | 15497 | 17639 | 17313 | 16638 | 16362 | 16659 | 16677 | 16803 | 16806 | 16903 | 16879 | 16969 | 16953 | 17016 | 17006 | 17128 | 17245 | 17361 | 17366 | 17461.5 | 17557.2 | 17670.8 | 17791.3 | 17731.6 | 17764.4 | 17842 | 17920 | 17840 | 17923.3 | 17863.1 | 17898.6 | 17973.1 | 17992.6 | 18029.4 | 17916.1 | 17948 | 17963.4 | 17944.8 | 17991.1 | 17999.6 | 18013.1 | 18005.5 | 17890.4 | 17895.7
Gas Natural | Tcal | 6376 | 6507 | 6745 | 6282 | 7116 | 7244 | 7242 | 7297 | 7349 | 7397 | 7424 | 7485 | 7514 | 7533 | 7624 | 7662 | 7747 | 7775 | 7850 | 7924.7 | 7935.4 | 8011.9 | 8064.4 | 8074.5 | 8110.8 | 8107.8 | 8134.8 | 8183.7 | 8160.2 | 8193.5 | 8236.9 | 8271.2 | 8226 | 8235 | 8257.9 | 8259.8 | 8283.1 | 8221.5 | 8243.8 | 8246.8 | 8270.5 | 8287.1 | 8231.4 | 8231.9
Coque Mineral | Tcal | 766 | 837 | 718 | 735 | 687 | 684 | 684 | 672 | 659 | 647 | 635 | 624 | 612 | 601 | 596 | 590 | 584 | 579 | 573 | 568.2 | 562.7 | 557.5 | 552.3 | 547 | 541.9 | 536.7 | 531.7 | 526.8 | 523.7 | 520.9 | 518 | 515.2 | 512.2 | 509.4 | 506.6 | 503.8 | 501 | 498.1 | 495.3 | 476.7 | 489.9 | 487.2 | 484.4 | 481.7
Leña y Biomasa | Tcal | 20072 | 21074 | 20032 | 18292 | 13130 | 13205 | 13118 | 12974 | 12834 | 12693 | 12542 | 12407 | 12255 | 12107 | 12064 | 12007 | 11962 | 11910 | 11849 | 11796.3 | 11738.7 | 11670.2 | 11612.7 | 11551.4 | 11471.2 | 11404.6 | 11336.5 | 11253.4 | 11223.4 | 11178.2 | 11130.4 | 11082.9 | 11042.8 | 10984.1 | 10929.8 | 10870.1 | 10824.8 | 10763.7 | 10709.2 | 10651.8 | 10607.4 | 10552.9 | 10494.3 | 10436.1
Biogás | Tcal | 0 | 7 | 14 | 8 | 0 | 0 | 0 | 0 | 0 | 0 | 0 | 0 | 0 | 0 | 0 | 0 | 0 | 0 | 0 | 0 | 0 | 0 | 0 | 0 | 0 | 0 | 0 | 0 | 0 | 0 | 0 | 0 | 0 | 0 | 0 | 0 | 0 | 0 | 0 | 0 | 0 | 0 | 0 | 0
Metanol | Tcal | 0 | 0 | 0 | 0 | 0 | 0 | 0 | 0 | 0 | 0 | 0 | 0 | 0 | 0 | 0 | 0 | 0 | 0 | 0 | 0 | 0 | 0 | 0 | 0 | 0 | 0 | 0 | 0 | 0 | 0 | 0 | 0 | 0 | 0 | 0 | 0 | 0 | 0 | 0 | 0 | 0 | 0 | 0 | 0
Solar | Tcal | 0 | 0 | 0 | 0 | 0 | 0 | 0 | 0 | 0 | 0 | 0 | 0 | 0 | 0 | 0 | 0 | 0 | 0 | 0 | 0 | 0 | 0 | 0 | 0 | 0 | 0 | 0 | 0 | 0 | 0 | 0 | 0 | 0 | 0 | 0 | 0 | 0 | 0 | 0 | 0 | 0 | 0 | 0 | 0
Hidrógeno | Tcal | 0 | 0 | 0 | 0 | 0 | 0 | 0 | 0 | 0 | 0 | 0 | 0 | 0 | 0 | 0 | 0 | 0 | 0 | 0 | 0 | 0 | 0 | 0 | 0 | 0 | 0 | 0 | 0 | 0 | 0 | 0 | 0 | 0 | 0 | 0 | 0 | 0 | 0 | 0 | 0 | 0 | 0 | 0 | 0
Coque de Petróleo | Tcal | 2036 | 2095 | 2311 | 2324 | 1783 | 1471 | 1412 | 1414 | 1414 | 1409 | 1396 | 1382 | 1368 | 1353 | 1347 | 1339 | 1332 | 1324 | 1316 | 1306.7 | 1298.3 | 1289.4 | 1279.3 | 1270 | 1259.2 | 1249.4 | 1238.2 | 1227.8 | 1220.6 | 1211.8 | 1204 | 1195.8 | 1187.6 | 1177.7 | 1168.8 | 1161.2 | 1154.8 | 1147.9 | 1142.8 | 1138.1 | 1134.1 | 1130.2 | 1125.2 | 1121.8
Carbón | Tcal | 1462 | 1126 | 1199 | 1190 | 1433 | 1433 | 1452 | 1470 | 1483 | 1500 | 1514 | 1528 | 1534 | 1545 | 1566 | 1586 | 1605 | 1622 | 1640 | 1650.1 | 1665.2 | 1679.7 | 1694.6 | 1707.2 | 1718.6 | 1728.7 | 1738.2 | 1747.5 | 1756.1 | 1771.9 | 1778.6 | 1784.8 | 1796.4 | 1800.1 | 1809.6 | 1812.2 | 1814.2 | 1823.9 | 1825.7 | 1533 | 1838.1 | 1840.2 | 1851 | 1852
Gas Corriente | Tcal | 0 | 1 | 0 | 0 | 0 | 0 | 0 | 0 | 0 | 0 | 0 | 0 | 0 | 0 | 0 | 0 | 0 | 0 | 0 | 0 | 0 | 0 | 0 | 0 | 0 | 0 | 0 | 0 | 0 | 0 | 0 | 0 | 0 | 0 | 0 | 0 | 0 | 0 | 0 | 0 | 0 | 0 | 0 | 0
Alquitrán | Tcal | 0 | 0 | 0 | 0 | 0 | 0 | 0 | 0 | 0 | 0 | 0 | 0 | 0 | 0 | 0 | 0 | 0 | 0 | 0 | 0 | 0 | 0 | 0 | 0 | 0 | 0 | 0 | 0 | 0 | 0 | 0 | 0 | 0 | 0 | 0 | 0 | 0 | 0 | 0 | 0 | 0 | 0 | 0 | 0
Gas de Refinería | Tcal | 0 | 0 | 0 | 0 | 0 | 0 | 0 | 0 | 0 | 0 | 0 | 0 | 0 | 0 | 0 | 0 | 0 | 0 | 0 | 0 | 0 | 0 | 0 | 0 | 0 | 0 | 0 | 0 | 0 | 0 | 0 | 0 | 0 | 0 | 0 | 0 | 0 | 0 | 0 | 0 | 0 | 0 | 0 | 0
D.Indust. del Petróleo | Tcal | 0 | 0 | 0 | 0 | 0 | 0 | 0 | 0 | 0 | 0 | 0 | 0 | 0 | 0 | 0 | 0 | 0 | 0 | 0 | 0 | 0 | 0 | 0 | 0 | 0 | 0 | 0 | 0 | 0 | 0 | 0 | 0 | 0 | 0 | 0 | 0 | 0 | 0 | 0 | 0 | 0 | 0 | 0 | 0
Gas de Coque | Tcal | 0 | 0 | 0 | 0 | 0 | 0 | 0 | 0 | 0 | 0 | 0 | 0 | 0 | 0 | 0 | 0 | 0 | 0 | 0 | 0 | 0 | 0 | 0 | 0 | 0 | 0 | 0 | 0 | 0 | 0 | 0 | 0 | 0 | 0 | 0 | 0 | 0 | 0 | 0 | 0 | 0 | 0 | 0 | 0
Total | Tcal | 63555 | 65488 | 64460 | 61225 | 55496 | 56134 | 56026 | 56164 | 56166 | 56243 | 56118 | 56191 | 55994 | 55818 | 56132 | 56310 | 56613 | 56768 | 56899 | 57119.3 | 57199.7 | 57423.2 | 57630 | 57528.5 | 57556.2 | 57554.7 | 57628.3 | 57553.1 | 57557.3 | 57546.8 | 57621.1 | 57720 | 57596.1 | 57569 | 57430.2 | 57396.9 | 57397.3 | 57166.1 | 57182.7 | 56821.4 | 57136.4 | 57097.1 | 56794.6 | 56723.8
Diferencia Energía | Unidad | 2017 | 2018 | 2019 | 2020 | 2021 | 2022 | 2023 | 2024 | 2025 | 2026 | 2027 | 2028 | 2029 | 2030 | 2031 | 2032 | 2033 | 2034 | 2035 | 2036 | 2037 | 2038 | 2039 | 2040 | 2041 | 2042 | 2043 | 2044 | 2045 | 2046 | 2047 | 2048 | 2049 | 2050 | 2051 | 2052 | 2053 | 2054 | 2055 | 2056 | 2057 | 2058 | 2059 | 2060
Petróleo Diésel | Tcal | 0 | 0 | 0 | 0 | 0 | 0 | 0 | 0 | 3 | 9 | 22 | 55 | 124 | 241 | 131 | 140 | 150 | 160 | 168 | 179 | 189.6 | 200.6 | 212.6 | 222.7 | 232.5 | 244.3 | 257.5 | 268.5 | 282 | 293.5 | 306.9 | 320.1 | 332.7 | 346.1 | 356.2 | 369.9 | 382.4 | 393.6 | 407.2 | 420.1 | 432.1 | 441.6 | 452.4 | 462.9
Petróleos Combustibles | Tcal | 0 | 0 | 0 | 0 | 0 | 0 | 0 | 0 | 0 | 0 | 0 | 0 | 0 | 0 | 0 | 0 | 0 | 0 | 0 | 0.5 | 0.2 | 0.2 | -0.2 | -0.1 | 0.3 | 0.3 | 0.3 | 0.3 | 0.2 | -0.1 | -0.4 | -0.4 | -0.5 | -0.3 | -0.2 | 0 | 0.2 | -0.4 | 0.4 | 0 | 0.3 | 0.1 | -0.1 | 0.4
Gasolina Motor | Tcal | 0 | 0 | 0 | 0 | 0 | 0 | 0 | 0 | 0 | 0 | 0 | 0 | 0 | 0 | 0 | 0 | 0 | 0 | 0 | 0 | 0 | 0 | 0 | 0 | 0 | 0 | 0 | 0 | 0 | 0 | 0 | 0 | 0 | 0 | 0 | 0 | 0 | 0 | 0 | 0 | 0 | 0 | 0 | 0
Kerosene | Tcal | 0 | 0 | 0 | 0 | 0 | 0 | 0 | 0 | 0 | 0 | 0 | 0 | 0 | 0 | 0 | 0 | 0 | 0 | 0 | -0.1 | -0.1 | 0.3 | -0.2 | -0.1 | 0.5 | -0.4 | 0.2 | -0.2 | 0.1 | -0.2 | 0.5 | 0.2 | -0.4 | 0.4 | 0.3 | 0.1 | -0.1 | 0.4 | 0.3 | 0.1 | -0.1 | -0.3 | 0.2 | 0.1
Gas Licuado | Tcal | 0 | 0 | 0 | 0 | 0 | 0 | 0 | 0 | 0 | 0 | 0 | 0 | 0 | 0 | 0 | 0 | 0 | 0 | 0 | -0.2 | 0.1 | 0.2 | 0.4 | -0.3 | -0.4 | 0.3 | 0.1 | -0.5 | -0.3 | 0.4 | 0.4 | 0.1 | -0.3 | -0.5 | 0.3 | 0.2 | -0.5 | 0.2 | 0.3 | 0.4 | 0.4 | -0.4 | -0.4 | 0
Electricidad | Tcal | 0 | 0 | 0 | 0 | 0 | 0 | 0 | 0 | -1 | -3 | -8 | -18 | -41 | -82 | -44 | -47 | -50 | -54 | -57 | -59.5 | -63.2 | -66.8 | -70.3 | -74.6 | -77.4 | -81 | -86 | -89 | -94.3 | -98.1 | -102.6 | -107.1 | -110.6 | -115.4 | -119.1 | -123 | -127.4 | -131.8 | -136.1 | -140.6 | -144.1 | -147.5 | -151.4 | -154.7
Gas Natural | Tcal | 0 | 0 | 0 | 0 | 0 | 0 | 0 | 0 | 0 | 0 | 0 | 0 | 0 | 0 | 0 | 0 | 0 | 0 | 0 | 0.3 | -0.4 | 0.1 | -0.4 | 0.5 | 0.2 | 0.2 | 0.2 | 0.3 | -0.2 | -0.5 | 0.1 | -0.2 | 0 | 0 | 0.1 | 0.2 | -0.1 | -0.5 | 0.2 | 0.2 | -0.5 | -0.1 | -0.4 | 0.1
Coque Mineral | Tcal | 0 | 0 | 0 | 0 | 0 | 0 | 0 | 0 | 0 | 0 | 0 | 0 | 0 | 0 | 0 | 0 | 0 | 0 | 0 | -0.2 | 0.3 | -0.5 | -0.3 | 0 | 0.1 | 0.3 | 0.3 | 0.2 | 0.3 | 0.1 | 0 | -0.2 | -0.2 | -0.4 | 0.4 | 0.2 | 0 | -0.1 | -0.3 | 0.3 | 0.1 | -0.2 | -0.4 | 0.3
Leña y Biomasa | Tcal | 0 | 0 | 0 | 0 | 0 | 0 | 0 | 0 | 0 | 0 | 0 | 0 | 0 | 0 | 0 | 0 | 0 | 0 | 0 | -0.3 | 0.3 | -0.2 | 0.3 | -0.4 | -0.2 | 0.4 | 0.5 | -0.4 | -0.4 | -0.2 | -0.4 | 0.1 | 0.2 | -0.1 | 0.2 | -0.1 | 0.2 | 0.3 | -0.2 | 0.2 | -0.4 | 0.1 | -0.3 | -0.1
Biogás | Tcal | 0 | 0 | 0 | 0 | 0 | 0 | 0 | 0 | 0 | 0 | 0 | 0 | 0 | 0 | 0 | 0 | 0 | 0 | 0 | 0 | 0 | 0 | 0 | 0 | 0 | 0 | 0 | 0 | 0 | 0 | 0 | 0 | 0 | 0 | 0 | 0 | 0 | 0 | 0 | 0 | 0 | 0 | 0 | 0
Metanol | Tcal | 0 | 0 | 0 | 0 | 0 | 0 | 0 | 0 | 0 | 0 | 0 | 0 | 0 | 0 | 0 | 0 | 0 | 0 | 0 | 0 | 0 | 0 | 0 | 0 | 0 | 0 | 0 | 0 | 0 | 0 | 0 | 0 | 0 | 0 | 0 | 0 | 0 | 0 | 0 | 0 | 0 | 0 | 0 | 0
Solar | Tcal | 0 | 0 | 0 | 0 | 0 | 0 | 0 | 0 | 0 | 0 | 0 | 0 | 0 | 0 | 0 | 0 | 0 | 0 | 0 | 0 | 0 | 0 | 0 | 0 | 0 | 0 | 0 | 0 | 0 | 0 | 0 | 0 | 0 | 0 | 0 | 0 | 0 | 0 | 0 | 0 | 0 | 0 | 0 | 0
Hidrógeno | Tcal | 0 | 0 | 0 | 0 | 0 | 0 | 0 | 0 | 0 | 0 | 0 | 0 | 0 | 0 | 0 | 0 | 0 | 0 | 0 | 0 | 0 | 0 | 0 | 0 | 0 | 0 | 0 | 0 | 0 | 0 | 0 | 0 | 0 | 0 | 0 | 0 | 0 | 0 | 0 | 0 | 0 | 0 | 0 | 0
Coque de Petróleo | Tcal | 0 | 0 | 0 | 0 | 0 | 0 | 0 | 0 | 0 | 0 | 0 | 0 | 0 | 0 | 0 | 0 | 0 | 0 | 0 | 0.3 | -0.3 | -0.4 | -0.3 | 0 | -0.2 | -0.4 | -0.2 | 0.2 | 0.4 | 0.2 | 0 | 0.2 | 0.4 | 0.3 | 0.2 | -0.2 | 0.2 | 0.1 | 0.2 | -0.1 | -0.1 | -0.2 | -0.2 | 0.2
Carbón | Tcal | 0 | 0 | 0 | 0 | 0 | 0 | 0 | 0 | 0 | 0 | 0 | 0 | 0 | 0 | 0 | 0 | 0 | 0 | 0 | -0.1 | -0.2 | 0.3 | 0.4 | -0.2 | 0.4 | 0.3 | -0.2 | 0.5 | -0.1 | 0.1 | 0.4 | 0.2 | -0.4 | -0.1 | 0.4 | -0.2 | -0.2 | 0.1 | 0.3 | 0 | -0.1 | -0.2 | 0 | 0
Gas Corriente | Tcal | 0 | 0 | 0 | 0 | 0 | 0 | 0 | 0 | 0 | 0 | 0 | 0 | 0 | 0 | 0 | 0 | 0 | 0 | 0 | 0 | 0 | 0 | 0 | 0 | 0 | 0 | 0 | 0 | 0 | 0 | 0 | 0 | 0 | 0 | 0 | 0 | 0 | 0 | 0 | 0 | 0 | 0 | 0 | 0
Alquitrán | Tcal | 0 | 0 | 0 | 0 | 0 | 0 | 0 | 0 | 0 | 0 | 0 | 0 | 0 | 0 | 0 | 0 | 0 | 0 | 0 | 0 | 0 | 0 | 0 | 0 | 0 | 0 | 0 | 0 | 0 | 0 | 0 | 0 | 0 | 0 | 0 | 0 | 0 | 0 | 0 | 0 | 0 | 0 | 0 | 0
Gas de Refinería | Tcal | 0 | 0 | 0 | 0 | 0 | 0 | 0 | 0 | 0 | 0 | 0 | 0 | 0 | 0 | 0 | 0 | 0 | 0 | 0 | 0 | 0 | 0 | 0 | 0 | 0 | 0 | 0 | 0 | 0 | 0 | 0 | 0 | 0 | 0 | 0 | 0 | 0 | 0 | 0 | 0 | 0 | 0 | 0 | 0
D.Indust. del Petróleo | Tcal | 0 | 0 | 0 | 0 | 0 | 0 | 0 | 0 | 0 | 0 | 0 | 0 | 0 | 0 | 0 | 0 | 0 | 0 | 0 | 0 | 0 | 0 | 0 | 0 | 0 | 0 | 0 | 0 | 0 | 0 | 0 | 0 | 0 | 0 | 0 | 0 | 0 | 0 | 0 | 0 | 0 | 0 | 0 | 0
Gas de Coque | Tcal | 0 | 0 | 0 | 0 | 0 | 0 | 0 | 0 | 0 | 0 | 0 | 0 | 0 | 0 | 0 | 0 | 0 | 0 | 0 | 0 | 0 | 0 | 0 | 0 | 0 | 0 | 0 | 0 | 0 | 0 | 0 | 0 | 0 | 0 | 0 | 0 | 0 | 0 | 0 | 0 | 0 | 0 | 0 | 0
Total | Tcal | 0 | 0 | 0 | 0 | 0 | 0 | 0 | 0 | 2 | 6 | 14 | 37 | 83 | 159 | 87 | 93 | 100 | 106 | 111 | 119.7 | 126.3 | 133.8 | 142 | 147.5 | 155.8 | 164.3 | 172.7 | 179.9 | 187.7 | 195.2 | 204.9 | 213 | 220.9 | 230 | 238.8 | 247.1 | 254.7 | 261.9 | 272.3 | 280.6 | 287.6 | 292.9 | 299.4 | 309.2
Emisiones - Esc Ref | Unidad | 2017 | 2018 | 2019 | 2020 | 2021 | 2022 | 2023 | 2024 | 2025 | 2026 | 2027 | 2028 | 2029 | 2030 | 2031 | 2032 | 2033 | 2034 | 2035 | 2036 | 2037 | 2038 | 2039 | 2040 | 2041 | 2042 | 2043 | 2044 | 2045 | 2046 | 2047 | 2048 | 2049 | 2050 | 2051 | 2052 | 2053 | 2054 | 2055 | 2056 | 2057 | 2058 | 2059 | 2060
CO2 eq | kton | 8735 | 8343.6 | 8429.8 | 8210.9 | 7999.3 | 8041.2 | 8024.6 | 8067.5 | 8105.8 | 8139.6 | 8154 | 8192.8 | 8200.1 | 8202.9 | 8275.2 | 8310.2 | 8377.7 | 8406.3 | 8460.3 | 8511.7 | 8526.5 | 8578.5 | 8621.6 | 8628.9 | 8650.9 | 8649.8 | 8669.9 | 8695.1 | 8685.2 | 8715.5 | 8741.9 | 8764.8 | 8739.5 | 8739.9 | 8749.3 | 8750.2 | 8760.5 | 8721.2 | 8730.3 | 8610.6 | 8745 | 8752.7 | 8720 | 8716.6
Emisiones - Esc CN | Unidad | 2017 | 2018 | 2019 | 2020 | 2021 | 2022 | 2023 | 2024 | 2025 | 2026 | 2027 | 2028 | 2029 | 2030 | 2031 | 2032 | 2033 | 2034 | 2035 | 2036 | 2037 | 2038 | 2039 | 2040 | 2041 | 2042 | 2043 | 2044 | 2045 | 2046 | 2047 | 2048 | 2049 | 2050 | 2051 | 2052 | 2053 | 2054 | 2055 | 2056 | 2057 | 2058 | 2059 | 2060
CO2 eq | kton | 8735 | 8343.6 | 8429.8 | 8210.9 | 7999.3 | 8041.2 | 8024.6 | 8067.5 | 8104.7 | 8136.8 | 8147.1 | 8175.8 | 8161.5 | 8127.8 | 8234.4 | 8266.6 | 8331.3 | 8356.8 | 8408.1 | 8456.2 | 8467.7 | 8516.1 | 8555.7 | 8559.8 | 8578.8 | 8573.8 | 8589.9 | 8611.8 | 8597.7 | 8624.2 | 8646.7 | 8665.3 | 8636.1 | 8632.3 | 8638.6 | 8635.4 | 8641.8 | 8598.8 | 8603.7 | 8480 | 8610.6 | 8615.5 | 8579.4 | 8572.7
Reducción Emisiones GEI Directas | Unidad | 2017 | 2018 | 2019 | 2020 | 2021 | 2022 | 2023 | 2024 | 2025 | 2026 | 2027 | 2028 | 2029 | 2030 | 2031 | 2032 | 2033 | 2034 | 2035 | 2036 | 2037 | 2038 | 2039 | 2040 | 2041 | 2042 | 2043 | 2044 | 2045 | 2046 | 2047 | 2048 | 2049 | 2050 | 2051 | 2052 | 2053 | 2054 | 2055 | 2056 | 2057 | 2058 | 2059 | 2060
CO2 eq | kton | 0 | 0 | 0 | 0 | 0 | 0 | 0 | 0 | 1.1 | 2.8 | 6.9 | 17 | 38.6 | 75.1 | 40.8 | 43.6 | 46.4 | 49.5 | 52.2 | 55.5 | 58.8 | 62.4 | 65.9 | 69.1 | 72.1 | 76 | 80 | 83.3 | 87.5 | 91.3 | 95.2 | 99.5 | 103.4 | 107.6 | 110.7 | 114.8 | 118.7 | 122.4 | 126.6 | 130.6 | 134.4 | 137.2 | 140.6 | 143.9
Reducción Emisiones GEI Indirectas | Unidad | 2017 | 2018 | 2019 | 2020 | 2021 | 2022 | 2023 | 2024 | 2025 | 2026 | 2027 | 2028 | 2029 | 2030 | 2031 | 2032 | 2033 | 2034 | 2035 | 2036 | 2037 | 2038 | 2039 | 2040 | 2041 | 2042 | 2043 | 2044 | 2045 | 2046 | 2047 | 2048 | 2049 | 2050 | 2051 | 2052 | 2053 | 2054 | 2055 | 2056 | 2057 | 2058 | 2059 | 2060
Reducción Emisiones Esc Medida | kton | 0 | 0 | 0 | 0 | 0 | 0 | 0 | 0 | -0.26876 | -0.59721 | -1.5267 | -2.1744 | -0.84911 | -1.0445 | -0.48773 | -0.44518 | -0.3949 | -0.34351 | -0.27707 | -0.30648 | -0.34339 | -0.38134 | -0.42018 | -0.4654 | -0.49607 | -0.53249 | -0.57907 | -0.61298 | -0.66355 | -0.70446 | -0.75112 | -0.79859 | -0.83923 | -0.89037 | -0.91892 | -0.94901 | -0.98295 | -1.0169 | -1.0501 | -1.0848 | -1.1118 | -1.138 | -1.1681 | -1.1936
Reducción Emisiones GEI Totales | Unidad | 2017 | 2018 | 2019 | 2020 | 2021 | 2022 | 2023 | 2024 | 2025 | 2026 | 2027 | 2028 | 2029 | 2030 | 2031 | 2032 | 2033 | 2034 | 2035 | 2036 | 2037 | 2038 | 2039 | 2040 | 2041 | 2042 | 2043 | 2044 | 2045 | 2046 | 2047 | 2048 | 2049 | 2050 | 2051 | 2052 | 2053 | 2054 | 2055 | 2056 | 2057 | 2058 | 2059 | 2060
Reducción Emisiones Esc Medida | kton | 0 | 0 | 0 | 0 | 0 | 0 | 0 | 0 | 0.83124 | 2.2028 | 5.3733 | 14.8256 | 37.7509 | 74.0555 | 40.3123 | 43.1548 | 46.0051 | 49.1565 | 51.9229 | 55.1935 | 58.4566 | 62.0187 | 65.4798 | 68.6346 | 71.6039 | 75.4675 | 79.4209 | 82.687 | 86.8364 | 90.5955 | 94.4489 | 98.7014 | 102.5608 | 106.7096 | 109.7811 | 113.851 | 117.717 | 121.3831 | 125.5499 | 129.5152 | 133.2882 | 136.062 | 139.4319 | 142.7064
OPEX | Unidad | 2017 | 2018 | 2019 | 2020 | 2021 | 2022 | 2023 | 2024 | 2025 | 2026 | 2027 | 2028 | 2029 | 2030 | 2031 | 2032 | 2033 | 2034 | 2035 | 2036 | 2037 | 2038 | 2039 | 2040 | 2041 | 2042 | 2043 | 2044 | 2045 | 2046 | 2047 | 2048 | 2049 | 2050 | 2051 | 2052 | 2053 | 2054 | 2055 | 2056 | 2057 | 2058 | 2059 | 2060
Diésel | Millones USD 2020 | 0 | 0 | 0 | 0 | 0 | 0 | 0 | 0 | 0.31404 | 0.97994 | 2.4634 | 6.3355 | 14.6237 | 29.1217 | 16.1129 | 17.6075 | 19.1109 | 20.6551 | 21.8746 | 23.6466 | 25.4549 | 27.3462 | 29.0681 | 31.2027 | 33.0503 | 35.0176 | 37.4404 | 39.3778 | 41.1166 | 43.5164 | 45.8469 | 47.9334 | 49.9505 | 52.0668 | 53.5862 | 55.6473 | 57.5277 | 59.2127 | 61.2586 | 63.1993 | 65.0045 | 66.4337 | 68.0584 | 69.638
Petróleos Combustibles | Millones USD 2020 | 0 | 0 | 0 | 0 | 0 | 0 | 0 | 0 | 0 | 0 | 0 | 0 | 0 | 0 | 0 | 0 | 0 | 0 | 0 | 0.022608 | 0.0092283 | 0.0094067 | -0.0094418 | -0.0048676 | 0.01487 | 0.015025 | 0.015296 | 0.015462 | 0.010233 | -0.0052246 | -0.021096 | -0.021159 | -0.026536 | -0.015962 | -0.010641 | 0 | 0.010641 | -0.021282 | 0.021282 | 0 | 0.015962 | 0.0053205 | -0.0053205 | 0.021282
Gasolina motor | Millones USD 2020 | 0 | 0 | 0 | 0 | 0 | 0 | 0 | 0 | 0 | 0 | 0 | 0 | 0 | 0 | 0 | 0 | 0 | 0 | 0 | 0 | 0 | 0 | 0 | 0 | 0 | 0 | 0 | 0 | 0 | 0 | 0 | 0 | 0 | 0 | 0 | 0 | 0 | 0 | 0 | 0 | 0 | 0 | 0 | 0
Kerosene | Millones USD 2020 | 0 | 0 | 0 | 0 | 0 | 0 | 0 | 0 | 0 | 0 | 0 | 0 | 0 | 0 | 0 | 0 | 0 | 0 | 0 | -0.016049 | -0.016365 | 0.050007 | -0.033457 | -0.017229 | 0.087658 | -0.070833 | 0.036031 | -0.036408 | 0.018076 | -0.036889 | 0.093064 | 0.037333 | -0.074903 | 0.075084 | 0.056313 | 0.018771 | -0.018771 | 0.075084 | 0.056313 | 0.018771 | -0.018771 | -0.056313 | 0.037542 | 0.018771
Gas Licuado | Millones USD 2020 | 0 | 0 | 0 | 0 | 0 | 0 | 0 | 0 | 0 | 0 | 0 | 0 | 0 | 0 | 0 | 0 | 0 | 0 | 0 | -0.064742 | 0.032904 | 0.066832 | 0.13407 | -0.10307 | -0.13944 | 0.10547 | 0.035666 | -0.17989 | -0.1073 | 0.14551 | 0.14662 | 0.036744 | -0.11052 | -0.18458 | 0.11075 | 0.073833 | -0.18458 | 0.073833 | 0.11075 | 0.14767 | 0.14767 | -0.14767 | -0.14767 | 0
Electricidad I&M | Millones USD 2020 | 0 | 0 | 0 | 0 | 0 | 0 | 0 | 0 | -0.059028 | -0.18572 | -0.47781 | -1.0022 | -1.1911 | -2.5761 | -1.4756 | -1.6758 | -1.8888 | -2.1544 | -2.3949 | -2.4911 | -2.6367 | -2.777 | -2.9121 | -3.0791 | -3.1807 | -3.314 | -3.503 | -3.6091 | -3.8069 | -3.9426 | -4.1049 | -4.2655 | -4.3849 | -4.5543 | -4.7004 | -4.8543 | -5.0279 | -5.2016 | -5.3713 | -5.5489 | -5.687 | -5.8212 | -5.9751 | -6.1054
Gas Natural | Millones USD 2020 | 0 | 0 | 0 | 0 | 0 | 0 | 0 | 0 | 0 | 0 | 0 | 0 | 0 | 0 | 0 | 0 | 0 | 0 | 0 | 0.084588 | -0.11445 | 0.029083 | -0.11814 | 0.14812 | 0.060731 | 0.061625 | 0.062145 | 0.094573 | -0.063601 | -0.15806 | 0.032153 | -0.064797 | 0 | 0 | 0.032563 | 0.065126 | -0.032563 | -0.16282 | 0.065126 | 0.065126 | -0.16282 | -0.032563 | -0.13025 | 0.032563
Coque Mineral | Millones USD 2020 | 0 | 0 | 0 | 0 | 0 | 0 | 0 | 0 | 0 | 0 | 0 | 0 | 0 | 0 | 0 | 0 | 0 | 0 | 0 | -0.0017733 | 0.0026674 | -0.0044595 | -0.0026768 | 0 | 0.00088452 | 0.0026485 | 0.0026468 | 0.0017646 | 0.0026449 | 0.00088107 | 0 | -0.0017621 | -0.0017653 | -0.0035305 | 0.0035305 | 0.0017653 | 0 | -0.00088263 | -0.0026479 | 0.0026479 | 0.00088263 | -0.0017653 | -0.0035305 | 0.0026479
Biomasa | Millones USD 2020 | 0 | 0 | 0 | 0 | 0 | 0 | 0 | 0 | 0 | 0 | 0 | 0 | 0 | 0 | 0 | 0 | 0 | 0 | 0 | -0.014613 | 0.014808 | -0.010001 | 0.0152 | -0.020474 | -0.010439 | 0.020879 | 0.026098 | -0.020879 | -0.020879 | -0.010439 | -0.020879 | 0.0052196 | 0.010439 | -0.0052196 | 0.010439 | -0.0052196 | 0.010439 | 0.015659 | -0.010439 | 0.010439 | -0.020879 | 0.0052196 | -0.015659 | -0.0052196
Biogás | Millones USD 2020 | 0 | 0 | 0 | 0 | 0 | 0 | 0 | 0 | 0 | 0 | 0 | 0 | 0 | 0 | 0 | 0 | 0 | 0 | 0 | 0 | 0 | 0 | 0 | 0 | 0 | 0 | 0 | 0 | 0 | 0 | 0 | 0 | 0 | 0 | 0 | 0 | 0 | 0 | 0 | 0 | 0 | 0 | 0 | 0
Metanol | Millones USD 2020 | 0 | 0 | 0 | 0 | 0 | 0 | 0 | 0 | 0 | 0 | 0 | 0 | 0 | 0 | 0 | 0 | 0 | 0 | 0 | 0 | 0 | 0 | 0 | 0 | 0 | 0 | 0 | 0 | 0 | 0 | 0 | 0 | 0 | 0 | 0 | 0 | 0 | 0 | 0 | 0 | 0 | 0 | 0 | 0
Solar | Millones USD 2020 | 0 | 0 | 0 | 0 | 0 | 0 | 0 | 0 | 0 | 0 | 0 | 0 | 0 | 0 | 0 | 0 | 0 | 0 | 0 | 0 | 0 | 0 | 0 | 0 | 0 | 0 | 0 | 0 | 0 | 0 | 0 | 0 | 0 | 0 | 0 | 0 | 0 | 0 | 0 | 0 | 0 | 0 | 0 | 0
Hidrógeno (Zona Centro) | Millones USD 2020 | 0 | 0 | 0 | 0 | 0 | 0 | 0 | 0 | 0 | 0 | 0 | 0 | 0 | 0 | 0 | 0 | 0 | 0 | 0 | 0 | 0 | 0 | 0 | 0 | 0 | 0 | 0 | 0 | 0 | 0 | 0 | 0 | 0 | 0 | 0 | 0 | 0 | 0 | 0 | 0 | 0 | 0 | 0 | 0
Coque de Petróleo | Millones USD 2020 | 0 | 0 | 0 | 0 | 0 | 0 | 0 | 0 | 0 | 0 | 0 | 0 | 0 | 0 | 0 | 0 | 0 | 0 | 0 | 0.00266 | -0.0026674 | -0.0035676 | -0.0026768 | 0 | -0.001769 | -0.0035313 | -0.0017645 | 0.0017646 | 0.0035266 | 0.0017621 | 0 | 0.0017621 | 0.0035305 | 0.0026479 | 0.0017653 | -0.0017653 | 0.0017653 | 0.00088263 | 0.0017653 | -0.00088263 | -0.00088263 | -0.0017653 | -0.0017653 | 0.0017653
Carbón | Millones USD 2020 | 0 | 0 | 0 | 0 | 0 | 0 | 0 | 0 | 0 | 0 | 0 | 0 | 0 | 0 | 0 | 0 | 0 | 0 | 0 | -0.0007091 | -0.0014293 | 0.0021856 | 0.0029136 | -0.0014717 | 0.002948 | 0.0022235 | -0.0014937 | 0.0037372 | -0.00075715 | 0.00076293 | 0.0030629 | 0.0015343 | -0.0030944 | -0.00077768 | 0.0031107 | -0.0015554 | -0.0015554 | 0.00077768 | 0.002333 | 0 | -0.00077768 | -0.0015554 | 0 | 0
Gas Corriente | Millones USD 2020 | 0 | 0 | 0 | 0 | 0 | 0 | 0 | 0 | 0 | 0 | 0 | 0 | 0 | 0 | 0 | 0 | 0 | 0 | 0 | 0 | 0 | 0 | 0 | 0 | 0 | 0 | 0 | 0 | 0 | 0 | 0 | 0 | 0 | 0 | 0 | 0 | 0 | 0 | 0 | 0 | 0 | 0 | 0 | 0
Alquitrán | Millones USD 2020 | 0 | 0 | 0 | 0 | 0 | 0 | 0 | 0 | 0 | 0 | 0 | 0 | 0 | 0 | 0 | 0 | 0 | 0 | 0 | 0 | 0 | 0 | 0 | 0 | 0 | 0 | 0 | 0 | 0 | 0 | 0 | 0 | 0 | 0 | 0 | 0 | 0 | 0 | 0 | 0 | 0 | 0 | 0 | 0
Gas de Refinería | Millones USD 2020 | 0 | 0 | 0 | 0 | 0 | 0 | 0 | 0 | 0 | 0 | 0 | 0 | 0 | 0 | 0 | 0 | 0 | 0 | 0 | 0 | 0 | 0 | 0 | 0 | 0 | 0 | 0 | 0 | 0 | 0 | 0 | 0 | 0 | 0 | 0 | 0 | 0 | 0 | 0 | 0 | 0 | 0 | 0 | 0
D.Indust. del Petróleo | Millones USD 2020 | 0 | 0 | 0 | 0 | 0 | 0 | 0 | 0 | 0 | 0 | 0 | 0 | 0 | 0 | 0 | 0 | 0 | 0 | 0 | 0 | 0 | 0 | 0 | 0 | 0 | 0 | 0 | 0 | 0 | 0 | 0 | 0 | 0 | 0 | 0 | 0 | 0 | 0 | 0 | 0 | 0 | 0 | 0 | 0
Gas de Coque | Millones USD 2020 | 0 | 0 | 0 | 0 | 0 | 0 | 0 | 0 | 0 | 0 | 0 | 0 | 0 | 0 | 0 | 0 | 0 | 0 | 0 | 0 | 0 | 0 | 0 | 0 | 0 | 0 | 0 | 0 | 0 | 0 | 0 | 0 | 0 | 0 | 0 | 0 | 0 | 0 | 0 | 0 | 0 | 0 | 0 | 0
Total | Millones USD 2020 | 0 | 0 | 0 | 0 | 0 | 0 | 0 | 0 | 0.25501 | 0.79422 | 1.9856 | 5.3332 | 13.4327 | 26.5456 | 14.6373 | 15.9317 | 17.2221 | 18.5007 | 19.4797 | 21.1674 | 22.743 | 24.7087 | 26.1418 | 28.1246 | 29.8851 | 31.8372 | 34.112 | 35.6489 | 37.1516 | 39.5121 | 41.9749 | 43.6627 | 45.3628 | 47.3801 | 49.0937 | 50.9439 | 52.2852 | 53.9923 | 56.1318 | 57.8942 | 59.2779 | 60.3814 | 61.8167 | 63.6045
OPEX (2024-2050) | Millones USD 2020 | 2017: 186.4327; 2018: 33.5758
| Unidad | 2017 | 2018 | 2019 | 2020 | 2021 | 2022 | 2023 | 2024 | 2025 | 2026 | 2027 | 2028 | 2029 | 2030 | 2031 | 2032 | 2033 | 2034 | 2035 | 2036 | 2037 | 2038 | 2039 | 2040 | 2041 | 2042 | 2043 | 2044 | 2045 | 2046 | 2047 | 2048 | 2049 | 2050 | 2051 | 2052 | 2053 | 2054 | 2055 | 2056 | 2057 | 2058 | 2059 | 2060
Demanda Energética adicional | Mwh |  | 0 | 0 | 0 | 0 | 0 | 0 | 0 | 1163 | 2326 | 5815 | 11630 | 26749 | 47683 | 0 | 3489 | 3489 | 4652 | 3489 | 2907.5 | 4303.1 | 4186.8 | 4070.5 | 5000.9 | 3256.4 | 4186.8 | 5815 | 3489 | 6163.9 | 4419.4 | 5233.5 | 5233.5 | 4070.5 | 5582.4 | 4303.1 | 4535.7 | 5117.2 | 5117.2 | 5000.9 | 5233.5 | 4070.5 | 3954.2 | 4535.7 | 3837.9
Factor de planta | - | 186.4327 2017: 0.7
Vida útil | años | 186.4327 2017: 10
Potencia unitaria | MW/unidad | 186.4327 2017: 0.07
Camiones nuevos | Veh |  | 0 | 0 | 0 | 0 | 0 | 0 | 0 | 3 | 5 | 14 | 27 | 62 | 111 | 0 | 8 | 8 | 11 | 8 | 7 | 10 | 10 | 9 | 12 | 8 | 10 | 14 | 8 | 14 | 10 | 12 | 12 | 9 | 13 | 10 | 11 | 12 | 12 | 12 | 12 | 9 | 9 | 11 | 9
Costo Unitario FC | USD/Unidad | 186.4327 2017: 263000
CAPEX | Unidad | 2017 | 2018 | 2019 | 2020 | 2021 | 2022 | 2023 | 2024 | 2025 | 2026 | 2027 | 2028 | 2029 | 2030 | 2031 | 2032 | 2033 | 2034 | 2035 | 2036 | 2037 | 2038 | 2039 | 2040 | 2041 | 2042 | 2043 | 2044 | 2045 | 2046 | 2047 | 2048 | 2049 | 2050 | 2051 | 2052 | 2053 | 2054 | 2055 | 2056 | 2057 | 2058 | 2059 | 2060
Total | Millones USD | 0 | 0 | 0 | 0 | 0 | 0 | 0 | 0 | 0.789 | 1.315 | 3.682 | 7.101 | 16.306 | 29.193 | 0 | 2.104 | 2.104 | 2.893 | 2.893 | 3.156 | 6.312 | 9.731 | 18.673 | 32.349 | 2.104 | 4.734 | 5.786 | 4.997 | 6.575 | 5.786 | 9.468 | 12.887 | 21.04 | 35.768 | 4.734 | 7.627 | 8.942 | 8.153 | 9.731 | 8.942 | 11.835 | 15.254 | 23.933 | 38.135
CAPEX (2020-2050) | Millones USD 2020 | 263000 2017: 79.4588; 263000 2018: 40.9392
Ir a Hoja Resumen | bar: 263000 2017 to 263000 2019
Año de entrada | veh | 2017 | 2018 | 2019 | 2020 | 2021 | 2022 | 2023 | 2024 | 2025 | 2026 | 2027 | 2028 | 2029 | 2030 | 2031 | 2032 | 2033 | 2034 | 2035 | 2036 | 2037 | 2038 | 2039 | 2040 | 2041 | 2042 | 2043 | 2044 | 2045 | 2046 | 2047 | 2048 | 2049 | 2050 | 2051 | 2052 | 2053 | 2054 | 2055 | 2056 | 2057 | 2058 | 2059 | 2060
2017 | 0 | 0 | 0 | 0 | 0 | 0 | 0 | 0 | 0 | 0 | 0 | 0 | 0 | 0 | 0 | 0 | 0 | 0 | 0 | 0 | 0 | 0 | 0 | 0 | 0 | 0 | 0 | 0 | 0 | 0 | 0 | 0 | 0 | 0 | 0 | 0 | 0 | 0 | 0 | 0 | 0 | 0 | 0 | 0 | 0
2018 | 0 | 0 | 0 | 0 | 0 | 0 | 0 | 0 | 0 | 0 | 0 | 0 | 0 | 0 | 0 | 0 | 0 | 0 | 0 | 0 | 0 | 0 | 0 | 0 | 0 | 0 | 0 | 0 | 0 | 0 | 0 | 0 | 0 | 0 | 0 | 0 | 0 | 0 | 0 | 0 | 0 | 0 | 0 | 0 | 0
2019 | 0 | 0 | 0 | 0 | 0 | 0 | 0 | 0 | 0 | 0 | 0 | 0 | 0 | 0 | 0 | 0 | 0 | 0 | 0 | 0 | 0 | 0 | 0 | 0 | 0 | 0 | 0 | 0 | 0 | 0 | 0 | 0 | 0 | 0 | 0 | 0 | 0 | 0 | 0 | 0 | 0 | 0 | 0 | 0 | 0
2020 | 0 | 0 | 0 | 0 | 0 | 0 | 0 | 0 | 0 | 0 | 0 | 0 | 0 | 0 | 0 | 0 | 0 | 0 | 0 | 0 | 0 | 0 | 0 | 0 | 0 | 0 | 0 | 0 | 0 | 0 | 0 | 0 | 0 | 0 | 0 | 0 | 0 | 0 | 0 | 0 | 0 | 0 | 0 | 0 | 0
2021 | 0 | 0 | 0 | 0 | 0 | 0 | 0 | 0 | 0 | 0 | 0 | 0 | 0 | 0 | 0 | 0 | 0 | 0 | 0 | 0 | 0 | 0 | 0 | 0 | 0 | 0 | 0 | 0 | 0 | 0 | 0 | 0 | 0 | 0 | 0 | 0 | 0 | 0 | 0 | 0 | 0 | 0 | 0 | 0 | 0
2022 | 0 | 0 | 0 | 0 | 0 | 0 | 0 | 0 | 0 | 0 | 0 | 0 | 0 | 0 | 0 | 0 | 0 | 0 | 0 | 0 | 0 | 0 | 0 | 0 | 0 | 0 | 0 | 0 | 0 | 0 | 0 | 0 | 0 | 0 | 0 | 0 | 0 | 0 | 0 | 0 | 0 | 0 | 0 | 0 | 0
2023 | 0 | 0 | 0 | 0 | 0 | 0 | 0 | 0 | 0 | 0 | 0 | 0 | 0 | 0 | 0 | 0 | 0 | 0 | 0 | 0 | 0 | 0 | 0 | 0 | 0 | 0 | 0 | 0 | 0 | 0 | 0 | 0 | 0 | 0 | 0 | 0 | 0 | 0 | 0 | 0 | 0 | 0 | 0 | 0 | 0
2024 | 0 | 0 | 0 | 0 | 0 | 0 | 0 | 0 | 0 | 0 | 0 | 0 | 0 | 0 | 0 | 0 | 0 | 0 | 0 | 0 | 0 | 0 | 0 | 0 | 0 | 0 | 0 | 0 | 0 | 0 | 0 | 0 | 0 | 0 | 0 | 0 | 0 | 0 | 0 | 0 | 0 | 0 | 0 | 0 | 0
2025 | 3 | 0 | 0 | 0 | 0 | 0 | 0 | 0 | 0 | 3 | 0 | 0 | 0 | 0 | 0 | 0 | 0 | 0 | 0 | 3 | 0 | 0 | 0 | 0 | 0 | 0 | 0 | 0 | 0 | 3 | 0 | 0 | 0 | 0 | 0 | 0 | 0 | 0 | 0 | 3 | 0 | 0 | 0 | 0 | 0
2026 | 5 | 0 | 0 | 0 | 0 | 0 | 0 | 0 | 0 | 0 | 5 | 0 | 0 | 0 | 0 | 0 | 0 | 0 | 0 | 0 | 5 | 0 | 0 | 0 | 0 | 0 | 0 | 0 | 0 | 0 | 5 | 0 | 0 | 0 | 0 | 0 | 0 | 0 | 0 | 0 | 5 | 0 | 0 | 0 | 0
2027 | 14 | 0 | 0 | 0 | 0 | 0 | 0 | 0 | 0 | 0 | 0 | 14 | 0 | 0 | 0 | 0 | 0 | 0 | 0 | 0 | 0 | 14 | 0 | 0 | 0 | 0 | 0 | 0 | 0 | 0 | 0 | 14 | 0 | 0 | 0 | 0 | 0 | 0 | 0 | 0 | 0 | 14 | 0 | 0 | 0
2028 | 27 | 0 | 0 | 0 | 0 | 0 | 0 | 0 | 0 | 0 | 0 | 0 | 27 | 0 | 0 | 0 | 0 | 0 | 0 | 0 | 0 | 0 | 27 | 0 | 0 | 0 | 0 | 0 | 0 | 0 | 0 | 0 | 27 | 0 | 0 | 0 | 0 | 0 | 0 | 0 | 0 | 0 | 27 | 0 | 0
2029 | 62 | 0 | 0 | 0 | 0 | 0 | 0 | 0 | 0 | 0 | 0 | 0 | 0 | 62 | 0 | 0 | 0 | 0 | 0 | 0 | 0 | 0 | 0 | 62 | 0 | 0 | 0 | 0 | 0 | 0 | 0 | 0 | 0 | 62 | 0 | 0 | 0 | 0 | 0 | 0 | 0 | 0 | 0 | 62 | 0
2030 | 111 | 0 | 0 | 0 | 0 | 0 | 0 | 0 | 0 | 0 | 0 | 0 | 0 | 0 | 111 | 0 | 0 | 0 | 0 | 0 | 0 | 0 | 0 | 0 | 111 | 0 | 0 | 0 | 0 | 0 | 0 | 0 | 0 | 0 | 111 | 0 | 0 | 0 | 0 | 0 | 0 | 0 | 0 | 0 | 111
2031 | 0 | 0 | 0 | 0 | 0 | 0 | 0 | 0 | 0 | 0 | 0 | 0 | 0 | 0 | 0 | 0 | 0 | 0 | 0 | 0 | 0 | 0 | 0 | 0 | 0 | 0 | 0 | 0 | 0 | 0 | 0 | 0 | 0 | 0 | 0 | 0 | 0 | 0 | 0 | 0 | 0 | 0 | 0 | 0 | 0
2032 | 8 | 0 | 0 | 0 | 0 | 0 | 0 | 0 | 0 | 0 | 0 | 0 | 0 | 0 | 0 | 0 | 8 | 0 | 0 | 0 | 0 | 0 | 0 | 0 | 0 | 0 | 8 | 0 | 0 | 0 | 0 | 0 | 0 | 0 | 0 | 0 | 8 | 0 | 0 | 0 | 0 | 0 | 0 | 0 | 0
2033 | 8 | 0 | 0 | 0 | 0 | 0 | 0 | 0 | 0 | 0 | 0 | 0 | 0 | 0 | 0 | 0 | 0 | 8 | 0 | 0 | 0 | 0 | 0 | 0 | 0 | 0 | 0 | 8 | 0 | 0 | 0 | 0 | 0 | 0 | 0 | 0 | 0 | 8 | 0 | 0 | 0 | 0 | 0 | 0 | 0
2034 | 11 | 0 | 0 | 0 | 0 | 0 | 0 | 0 | 0 | 0 | 0 | 0 | 0 | 0 | 0 | 0 | 0 | 0 | 11 | 0 | 0 | 0 | 0 | 0 | 0 | 0 | 0 | 0 | 11 | 0 | 0 | 0 | 0 | 0 | 0 | 0 | 0 | 0 | 11 | 0 | 0 | 0 | 0 | 0 | 0
2035 | 8 | 0 | 0 | 0 | 0 | 0 | 0 | 0 | 0 | 0 | 0 | 0 | 0 | 0 | 0 | 0 | 0 | 0 | 0 | 8 | 0 | 0 | 0 | 0 | 0 | 0 | 0 | 0 | 0 | 8 | 0 | 0 | 0 | 0 | 0 | 0 | 0 | 0 | 0 | 8 | 0 | 0 | 0 | 0 | 0
2036 | 7 | 0 | 0 | 0 | 0 | 0 | 0 | 0 | 0 | 0 | 0 | 0 | 0 | 0 | 0 | 0 | 0 | 0 | 0 | 0 | 7 | 0 | 0 | 0 | 0 | 0 | 0 | 0 | 0 | 0 | 7 | 0 | 0 | 0 | 0 | 0 | 0 | 0 | 0 | 0 | 7 | 0 | 0 | 0 | 0
2037 | 10 | 0 | 0 | 0 | 0 | 0 | 0 | 0 | 0 | 0 | 0 | 0 | 0 | 0 | 0 | 0 | 0 | 0 | 0 | 0 | 0 | 10 | 0 | 0 | 0 | 0 | 0 | 0 | 0 | 0 | 0 | 10 | 0 | 0 | 0 | 0 | 0 | 0 | 0 | 0 | 0 | 10 | 0 | 0 | 0
2038 | 10 | 0 | 0 | 0 | 0 | 0 | 0 | 0 | 0 | 0 | 0 | 0 | 0 | 0 | 0 | 0 | 0 | 0 | 0 | 0 | 0 | 0 | 10 | 0 | 0 | 0 | 0 | 0 | 0 | 0 | 0 | 0 | 10 | 0 | 0 | 0 | 0 | 0 | 0 | 0 | 0 | 0 | 10 | 0 | 0
2039 | 9 | 0 | 0 | 0 | 0 | 0 | 0 | 0 | 0 | 0 | 0 | 0 | 0 | 0 | 0 | 0 | 0 | 0 | 0 | 0 | 0 | 0 | 0 | 9 | 0 | 0 | 0 | 0 | 0 | 0 | 0 | 0 | 0 | 9 | 0 | 0 | 0 | 0 | 0 | 0 | 0 | 0 | 0 | 9 | 0
2040 | 12 | 0 | 0 | 0 | 0 | 0 | 0 | 0 | 0 | 0 | 0 | 0 | 0 | 0 | 0 | 0 | 0 | 0 | 0 | 0 | 0 | 0 | 0 | 0 | 12 | 0 | 0 | 0 | 0 | 0 | 0 | 0 | 0 | 0 | 12 | 0 | 0 | 0 | 0 | 0 | 0 | 0 | 0 | 0 | 12
2041 | 8 | 0 | 0 | 0 | 0 | 0 | 0 | 0 | 0 | 0 | 0 | 0 | 0 | 0 | 0 | 0 | 0 | 0 | 0 | 0 | 0 | 0 | 0 | 0 | 0 | 8 | 0 | 0 | 0 | 0 | 0 | 0 | 0 | 0 | 0 | 8 | 0 | 0 | 0 | 0 | 0 | 0 | 0 | 0 | 0
2042 | 10 | 0 | 0 | 0 | 0 | 0 | 0 | 0 | 0 | 0 | 0 | 0 | 0 | 0 | 0 | 0 | 0 | 0 | 0 | 0 | 0 | 0 | 0 | 0 | 0 | 0 | 10 | 0 | 0 | 0 | 0 | 0 | 0 | 0 | 0 | 0 | 10 | 0 | 0 | 0 | 0 | 0 | 0 | 0 | 0
2043 | 14 | 0 | 0 | 0 | 0 | 0 | 0 | 0 | 0 | 0 | 0 | 0 | 0 | 0 | 0 | 0 | 0 | 0 | 0 | 0 | 0 | 0 | 0 | 0 | 0 | 0 | 0 | 14 | 0 | 0 | 0 | 0 | 0 | 0 | 0 | 0 | 0 | 14 | 0 | 0 | 0 | 0 | 0 | 0 | 0
2044 | 8 | 0 | 0 | 0 | 0 | 0 | 0 | 0 | 0 | 0 | 0 | 0 | 0 | 0 | 0 | 0 | 0 | 0 | 0 | 0 | 0 | 0 | 0 | 0 | 0 | 0 | 0 | 0 | 8 | 0 | 0 | 0 | 0 | 0 | 0 | 0 | 0 | 0 | 8 | 0 | 0 | 0 | 0 | 0 | 0
2045 | 14 | 0 | 0 | 0 | 0 | 0 | 0 | 0 | 0 | 0 | 0 | 0 | 0 | 0 | 0 | 0 | 0 | 0 | 0 | 0 | 0 | 0 | 0 | 0 | 0 | 0 | 0 | 0 | 0 | 14 | 0 | 0 | 0 | 0 | 0 | 0 | 0 | 0 | 0 | 14 | 0 | 0 | 0 | 0 | 0
2046 | 10 | 0 | 0 | 0 | 0 | 0 | 0 | 0 | 0 | 0 | 0 | 0 | 0 | 0 | 0 | 0 | 0 | 0 | 0 | 0 | 0 | 0 | 0 | 0 | 0 | 0 | 0 | 0 | 0 | 0 | 10 | 0 | 0 | 0 | 0 | 0 | 0 | 0 | 0 | 0 | 10 | 0 | 0 | 0 | 0
2047 | 12 | 0 | 0 | 0 | 0 | 0 | 0 | 0 | 0 | 0 | 0 | 0 | 0 | 0 | 0 | 0 | 0 | 0 | 0 | 0 | 0 | 0 | 0 | 0 | 0 | 0 | 0 | 0 | 0 | 0 | 0 | 12 | 0 | 0 | 0 | 0 | 0 | 0 | 0 | 0 | 0 | 12 | 0 | 0 | 0
2048 | 12 | 0 | 0 | 0 | 0 | 0 | 0 | 0 | 0 | 0 | 0 | 0 | 0 | 0 | 0 | 0 | 0 | 0 | 0 | 0 | 0 | 0 | 0 | 0 | 0 | 0 | 0 | 0 | 0 | 0 | 0 | 0 | 12 | 0 | 0 | 0 | 0 | 0 | 0 | 0 | 0 | 0 | 12 | 0 | 0
2049 | 9 | 0 | 0 | 0 | 0 | 0 | 0 | 0 | 0 | 0 | 0 | 0 | 0 | 0 | 0 | 0 | 0 | 0 | 0 | 0 | 0 | 0 | 0 | 0 | 0 | 0 | 0 | 0 | 0 | 0 | 0 | 0 | 0 | 9 | 0 | 0 | 0 | 0 | 0 | 0 | 0 | 0 | 0 | 9 | 0
2050 | 13 | 0 | 0 | 0 | 0 | 0 | 0 | 0 | 0 | 0 | 0 | 0 | 0 | 0 | 0 | 0 | 0 | 0 | 0 | 0 | 0 | 0 | 0 | 0 | 0 | 0 | 0 | 0 | 0 | 0 | 0 | 0 | 0 | 0 | 13 | 0 | 0 | 0 | 0 | 0 | 0 | 0 | 0 | 0 | 13
2051 | 10 | 0 | 0 | 0 | 0 | 0 | 0 | 0 | 0 | 0 | 0 | 0 | 0 | 0 | 0 | 0 | 0 | 0 | 0 | 0 | 0 | 0 | 0 | 0 | 0 | 0 | 0 | 0 | 0 | 0 | 0 | 0 | 0 | 0 | 0 | 10 | 0 | 0 | 0 | 0 | 0 | 0 | 0 | 0 | 0
2052 | 11 | 0 | 0 | 0 | 0 | 0 | 0 | 0 | 0 | 0 | 0 | 0 | 0 | 0 | 0 | 0 | 0 | 0 | 0 | 0 | 0 | 0 | 0 | 0 | 0 | 0 | 0 | 0 | 0 | 0 | 0 | 0 | 0 | 0 | 0 | 0 | 11 | 0 | 0 | 0 | 0 | 0 | 0 | 0 | 0
2053 | 12 | 0 | 0 | 0 | 0 | 0 | 0 | 0 | 0 | 0 | 0 | 0 | 0 | 0 | 0 | 0 | 0 | 0 | 0 | 0 | 0 | 0 | 0 | 0 | 0 | 0 | 0 | 0 | 0 | 0 | 0 | 0 | 0 | 0 | 0 | 0 | 0 | 12 | 0 | 0 | 0 | 0 | 0 | 0 | 0
2054 | 12 | 0 | 0 | 0 | 0 | 0 | 0 | 0 | 0 | 0 | 0 | 0 | 0 | 0 | 0 | 0 | 0 | 0 | 0 | 0 | 0 | 0 | 0 | 0 | 0 | 0 | 0 | 0 | 0 | 0 | 0 | 0 | 0 | 0 | 0 | 0 | 0 | 0 | 12 | 0 | 0 | 0 | 0 | 0 | 0
2055 | 12 | 0 | 0 | 0 | 0 | 0 | 0 | 0 | 0 | 0 | 0 | 0 | 0 | 0 | 0 | 0 | 0 | 0 | 0 | 0 | 0 | 0 | 0 | 0 | 0 | 0 | 0 | 0 | 0 | 0 | 0 | 0 | 0 | 0 | 0 | 0 | 0 | 0 | 0 | 12 | 0 | 0 | 0 | 0 | 0
2056 | 12 | 0 | 0 | 0 | 0 | 0 | 0 | 0 | 0 | 0 | 0 | 0 | 0 | 0 | 0 | 0 | 0 | 0 | 0 | 0 | 0 | 0 | 0 | 0 | 0 | 0 | 0 | 0 | 0 | 0 | 0 | 0 | 0 | 0 | 0 | 0 | 0 | 0 | 0 | 0 | 12 | 0 | 0 | 0 | 0
2057 | 9 | 0 | 0 | 0 | 0 | 0 | 0 | 0 | 0 | 0 | 0 | 0 | 0 | 0 | 0 | 0 | 0 | 0 | 0 | 0 | 0 | 0 | 0 | 0 | 0 | 0 | 0 | 0 | 0 | 0 | 0 | 0 | 0 | 0 | 0 | 0 | 0 | 0 | 0 | 0 | 0 | 9 | 0 | 0 | 0
2058 | 9 | 0 | 0 | 0 | 0 | 0 | 0 | 0 | 0 | 0 | 0 | 0 | 0 | 0 | 0 | 0 | 0 | 0 | 0 | 0 | 0 | 0 | 0 | 0 | 0 | 0 | 0 | 0 | 0 | 0 | 0 | 0 | 0 | 0 | 0 | 0 | 0 | 0 | 0 | 0 | 0 | 0 | 9 | 0 | 0
2059 | 11 | 0 | 0 | 0 | 0 | 0 | 0 | 0 | 0 | 0 | 0 | 0 | 0 | 0 | 0 | 0 | 0 | 0 | 0 | 0 | 0 | 0 | 0 | 0 | 0 | 0 | 0 | 0 | 0 | 0 | 0 | 0 | 0 | 0 | 0 | 0 | 0 | 0 | 0 | 0 | 0 | 0 | 0 | 11 | 0
2060 | 9 | 0 | 0 | 0 | 0 | 0 | 0 | 0 | 0 | 0 | 0 | 0 | 0 | 0 | 0 | 0 | 0 | 0 | 0 | 0 | 0 | 0 | 0 | 0 | 0 | 0 | 0 | 0 | 0 | 0 | 0 | 0 | 0 | 0 | 0 | 0 | 0 | 0 | 0 | 0 | 0 | 0 | 0 | 0 | 9
|  | 0 | 0 | 0 | 0 | 0 | 0 | 0 | 0 | 3 | 5 | 14 | 27 | 62 | 111 | 0 | 8 | 8 | 11 | 11 | 12 | 24 | 37 | 71 | 123 | 8 | 18 | 22 | 19 | 25 | 22 | 36 | 49 | 80 | 136 | 18 | 29 | 34 | 31 | 37 | 34 | 45 | 58 | 91 | 145

## C_MEPS_Mot
Esc Ref | Unidad | 2017 | 2018 | 2019 | 2020 | 2021 | 2022 | 2023 | 2024 | 2025 | 2026 | 2027 | 2028 | 2029 | 2030 | 2031 | 2032 | 2033 | 2034 | 2035 | 2036 | 2037 | 2038 | 2039 | 2040 | 2041 | 2042 | 2043 | 2044 | 2045 | 2046 | 2047 | 2048 | 2049 | 2050 | 2051 | 2052 | 2053 | 2054 | 2055 | 2056 | 2057 | 2058 | 2059 | 2060
Petróleo Diésel | Tcal | 10482.9 | 9114.1 | 9749.5 | 8847.3 | 8233 | 8581.7 | 8573.9 | 8661.5 | 8745.4 | 8822.3 | 8877 | 8952.8 | 9000.2 | 9035.2 | 9139.4 | 9208.3 | 9309 | 9374.6 | 9450.1 | 9528.8 | 9575.7 | 9654.1 | 9721.7 | 9756.7 | 9788.5 | 9818.4 | 9857.2 | 9894.7 | 9904.8 | 9953.4 | 9993.5 | 10034.2 | 10018.2 | 10026.3 | 10038.3 | 10048.7 | 10067.7 | 10038.2 | 10054.4 | 10069.4 | 10076.4 | 10091.2 | 10070.2 | 10067.1
Petróleos Combustibles | Tcal | 3599.1 | 3882.9 | 3419.9 | 3633.9 | 3608 | 3644.5 | 3637.3 | 3599.8 | 3563 | 3526 | 3487.8 | 3451.3 | 3413.5 | 3376 | 3363.1 | 3349.2 | 3336.3 | 3322.1 | 3307 | 3293.5 | 3277.8 | 3262.8 | 3248.2 | 3233.1 | 3214.7 | 3198.7 | 3181.7 | 3164.7 | 3155.8 | 3147.1 | 3137.4 | 3128.4 | 3117.5 | 3106.3 | 3095.2 | 3083 | 3072.8 | 3060.4 | 3049.6 | 3033 | 3027.7 | 3017.9 | 3006.1 | 2993.6
Gasolina Motor | Tcal | 0 | 0 | 0 | 0 | 0 | 0 | 0 | 0 | 0 | 0 | 0 | 0 | 0 | 0 | 0 | 0 | 0 | 0 | 0 | 0 | 0 | 0 | 0 | 0 | 0 | 0 | 0 | 0 | 0 | 0 | 0 | 0 | 0 | 0 | 0 | 0 | 0 | 0 | 0 | 0 | 0 | 0 | 0 | 0
Kerosene | Tcal | 37 | 27.1 | 22.7 | 27.2 | 30.9 | 31.7 | 31.7 | 32.1 | 32.5 | 32.9 | 33.2 | 33.9 | 34.2 | 34.4 | 35.1 | 35.2 | 35.9 | 36 | 36.6 | 37.1 | 37.1 | 37.7 | 38.2 | 38.1 | 38.5 | 38.4 | 38.8 | 39.2 | 38.9 | 39.2 | 39.5 | 39.8 | 39.4 | 39.6 | 39.7 | 39.9 | 40.1 | 39.6 | 39.7 | 39.9 | 40.1 | 40.3 | 39.8 | 39.9
Gas Licuado | Tcal | 3227.1 | 3178.4 | 2935 | 3247.8 | 3113.4 | 3179.7 | 3197.9 | 3241.1 | 3283.1 | 3322 | 3351.5 | 3412.5 | 3435.4 | 3458.6 | 3522.5 | 3546.3 | 3606.5 | 3623.7 | 3678.8 | 3731.2 | 3740.9 | 3789.8 | 3839.6 | 3841.3 | 3880.4 | 3874.7 | 3908.9 | 3943.5 | 3932.3 | 3961.6 | 3990.6 | 4014.9 | 3996.3 | 4007.5 | 4024.7 | 4039.8 | 4057.5 | 4021.8 | 4038.7 | 4053.6 | 4071.6 | 4086.4 | 4054.4 | 4067
Electricidad | Tcal | 15496.8 | 17639 | 17313.2 | 16637.9 | 16362.2 | 16658.5 | 16676.9 | 16803 | 16805.3 | 16900.4 | 16871.2 | 16950.7 | 16911.6 | 16934.1 | 16962.5 | 17080.9 | 17195 | 17307.4 | 17309.5 | 17402.1 | 17494.3 | 17604 | 17720.7 | 17657.5 | 17687.1 | 17760.5 | 17834.2 | 17750.6 | 17829.3 | 17765 | 17796.4 | 17866.3 | 17881.5 | 17913.8 | 17797.1 | 17824.7 | 17835.9 | 17813.3 | 17855 | 17859.2 | 17868.6 | 17858 | 17739.2 | 17741
Gas Natural | Tcal | 6376.1 | 6506.6 | 6745.2 | 6282 | 7115.9 | 7243.9 | 7242.2 | 7296.7 | 7349.1 | 7396.6 | 7424.2 | 7484.9 | 7514.2 | 7532.6 | 7624.2 | 7662.2 | 7746.7 | 7775.2 | 7850.4 | 7924.7 | 7935.4 | 8011.9 | 8064.4 | 8074.5 | 8110.8 | 8107.8 | 8134.8 | 8183.7 | 8160.2 | 8193.5 | 8236.9 | 8271.2 | 8226 | 8235 | 8257.9 | 8259.8 | 8283.1 | 8221.5 | 8243.8 | 8246.8 | 8270.5 | 8287.1 | 8231.4 | 8231.9
Coque Mineral | Tcal | 765.7 | 837.3 | 718.4 | 735.5 | 687 | 683.9 | 684.1 | 671.5 | 659.2 | 647.2 | 635.3 | 623.8 | 612.3 | 601.1 | 595.5 | 589.8 | 584.4 | 578.8 | 573.5 | 568.2 | 562.7 | 557.5 | 552.3 | 547 | 541.9 | 536.7 | 531.7 | 526.8 | 523.7 | 520.9 | 518 | 515.2 | 512.2 | 509.4 | 506.6 | 503.8 | 501 | 498.1 | 495.3 | 476.7 | 489.9 | 487.2 | 484.4 | 481.7
Leña y Biomasa | Tcal | 20071.7 | 21074 | 20032 | 18291.7 | 13129.6 | 13205.4 | 13117.6 | 12974.2 | 12834.4 | 12692.5 | 12541.7 | 12406.9 | 12255.2 | 12107.4 | 12064 | 12006.7 | 11962.2 | 11910.4 | 11848.9 | 11796.3 | 11738.7 | 11670.2 | 11612.7 | 11551.4 | 11471.2 | 11404.6 | 11336.5 | 11253.4 | 11223.4 | 11178.2 | 11130.4 | 11082.9 | 11042.8 | 10984.1 | 10929.8 | 10870.1 | 10824.8 | 10763.7 | 10709.2 | 10651.8 | 10607.4 | 10552.9 | 10494.3 | 10436.1
Biogás | Tcal | 0 | 7.3 | 13.7 | 7.9 | 0 | 0 | 0 | 0 | 0 | 0 | 0 | 0 | 0 | 0 | 0 | 0 | 0 | 0 | 0 | 0 | 0 | 0 | 0 | 0 | 0 | 0 | 0 | 0 | 0 | 0 | 0 | 0 | 0 | 0 | 0 | 0 | 0 | 0 | 0 | 0 | 0 | 0 | 0 | 0
Metanol | Tcal | 0 | 0 | 0 | 0 | 0 | 0 | 0 | 0 | 0 | 0 | 0 | 0 | 0 | 0 | 0 | 0 | 0 | 0 | 0 | 0 | 0 | 0 | 0 | 0 | 0 | 0 | 0 | 0 | 0 | 0 | 0 | 0 | 0 | 0 | 0 | 0 | 0 | 0 | 0 | 0 | 0 | 0 | 0 | 0
Solar | Tcal | 0 | 0 | 0 | 0 | 0 | 0 | 0 | 0 | 0 | 0 | 0 | 0 | 0 | 0 | 0 | 0 | 0 | 0 | 0 | 0 | 0 | 0 | 0 | 0 | 0 | 0 | 0 | 0 | 0 | 0 | 0 | 0 | 0 | 0 | 0 | 0 | 0 | 0 | 0 | 0 | 0 | 0 | 0 | 0
Hidrógeno | Tcal | 0 | 0 | 0 | 0 | 0 | 0 | 0 | 0 | 0 | 0 | 0 | 0 | 0 | 0 | 0 | 0 | 0 | 0 | 0 | 0 | 0 | 0 | 0 | 0 | 0 | 0 | 0 | 0 | 0 | 0 | 0 | 0 | 0 | 0 | 0 | 0 | 0 | 0 | 0 | 0 | 0 | 0 | 0 | 0
Coque de Petróleo | Tcal | 2036.1 | 2095.1 | 2311.1 | 2323.9 | 1783.3 | 1470.9 | 1412.4 | 1414.3 | 1413.6 | 1408.9 | 1395.7 | 1382.1 | 1367.8 | 1352.9 | 1346.8 | 1339.1 | 1332.1 | 1323.7 | 1315.8 | 1306.7 | 1298.3 | 1289.4 | 1279.3 | 1270 | 1259.2 | 1249.4 | 1238.2 | 1227.8 | 1220.6 | 1211.8 | 1204 | 1195.8 | 1187.6 | 1177.7 | 1168.8 | 1161.2 | 1154.8 | 1147.9 | 1142.8 | 1138.1 | 1134.1 | 1130.2 | 1125.2 | 1121.8
Carbón | Tcal | 1462.3 | 1125.5 | 1198.8 | 1189.5 | 1433.4 | 1433.2 | 1451.5 | 1469.8 | 1483.1 | 1500.2 | 1514.3 | 1527.6 | 1533.9 | 1545 | 1565.5 | 1585.6 | 1604.7 | 1622.5 | 1639.8 | 1650.1 | 1665.2 | 1679.7 | 1694.6 | 1707.2 | 1718.6 | 1728.7 | 1738.2 | 1747.5 | 1756.1 | 1771.9 | 1778.6 | 1784.8 | 1796.4 | 1800.1 | 1809.6 | 1812.2 | 1814.2 | 1823.9 | 1825.7 | 1533 | 1838.1 | 1840.2 | 1851 | 1852
Gas Corriente | Tcal | 0.1 | 0.8 | 0 | 0 | 0 | 0 | 0 | 0 | 0 | 0 | 0 | 0 | 0 | 0 | 0 | 0 | 0 | 0 | 0 | 0 | 0 | 0 | 0 | 0 | 0 | 0 | 0 | 0 | 0 | 0 | 0 | 0 | 0 | 0 | 0 | 0 | 0 | 0 | 0 | 0 | 0 | 0 | 0 | 0
Alquitrán | Tcal | 0 | 0 | 0 | 0 | 0 | 0 | 0 | 0 | 0 | 0 | 0 | 0 | 0 | 0 | 0 | 0 | 0 | 0 | 0 | 0 | 0 | 0 | 0 | 0 | 0 | 0 | 0 | 0 | 0 | 0 | 0 | 0 | 0 | 0 | 0 | 0 | 0 | 0 | 0 | 0 | 0 | 0 | 0 | 0
Gas de Refinería | Tcal | 0 | 0 | 0 | 0 | 0 | 0 | 0 | 0 | 0 | 0 | 0 | 0 | 0 | 0 | 0 | 0 | 0 | 0 | 0 | 0 | 0 | 0 | 0 | 0 | 0 | 0 | 0 | 0 | 0 | 0 | 0 | 0 | 0 | 0 | 0 | 0 | 0 | 0 | 0 | 0 | 0 | 0 | 0 | 0
D.Indust. del Petróleo | Tcal | 0 | 0 | 0 | 0 | 0 | 0 | 0 | 0 | 0 | 0 | 0 | 0 | 0 | 0 | 0 | 0 | 0 | 0 | 0 | 0 | 0 | 0 | 0 | 0 | 0 | 0 | 0 | 0 | 0 | 0 | 0 | 0 | 0 | 0 | 0 | 0 | 0 | 0 | 0 | 0 | 0 | 0 | 0 | 0
Gas de Coque | Tcal | 0 | 0 | 0 | 0 | 0 | 0 | 0 | 0 | 0 | 0 | 0 | 0 | 0 | 0 | 0 | 0 | 0 | 0 | 0 | 0 | 0 | 0 | 0 | 0 | 0 | 0 | 0 | 0 | 0 | 0 | 0 | 0 | 0 | 0 | 0 | 0 | 0 | 0 | 0 | 0 | 0 | 0 | 0 | 0
Total | Tcal | 63554.9 | 65488.1 | 64459.5 | 61224.6 | 55496.7 | 56133.4 | 56025.5 | 56164 | 56168.7 | 56249 | 56131.9 | 56226.5 | 56078.3 | 55977.3 | 56218.6 | 56403.3 | 56712.8 | 56874.4 | 57010.4 | 57238.7 | 57326.1 | 57557.1 | 57771.7 | 57676.8 | 57710.9 | 57717.9 | 57800.2 | 57731.9 | 57745.1 | 57742.6 | 57825.3 | 57933.5 | 57817.9 | 57799.8 | 57667.7 | 57643.2 | 57651.9 | 57428.4 | 57454.2 | 57101.5 | 57424.4 | 57391.4 | 57096 | 57032.1
Esc CN | Unidad | 2017 | 2018 | 2019 | 2020 | 2021 | 2022 | 2023 | 2024 | 2025 | 2026 | 2027 | 2028 | 2029 | 2030 | 2031 | 2032 | 2033 | 2034 | 2035 | 2036 | 2037 | 2038 | 2039 | 2040 | 2041 | 2042 | 2043 | 2044 | 2045 | 2046 | 2047 | 2048 | 2049 | 2050 | 2051 | 2052 | 2053 | 2054 | 2055 | 2056 | 2057 | 2058 | 2059 | 2060
Petróleo Diésel | Tcal | 10482.9 | 9114.1 | 9749.5 | 8847.3 | 8233 | 8581.7 | 8573.9 | 8661.5 | 8743.8 | 8818.8 | 8871.8 | 8945.8 | 8991.5 | 9024.8 | 9127.3 | 9194.5 | 9293.2 | 9357.1 | 9430.8 | 9507.7 | 9554.5 | 9632.7 | 9700.2 | 9735.3 | 9767.1 | 9796.9 | 9835.5 | 9873 | 9883 | 9931.6 | 9971.7 | 10012.3 | 9996.2 | 10004.3 | 10016.4 | 10026.7 | 10045.7 | 10016.3 | 10032.4 | 10047.4 | 10054.4 | 10069.3 | 10048.3 | 10045.2
Petróleos Combustibles | Tcal | 3599.1 | 3882.9 | 3419.9 | 3633.9 | 3608 | 3644.5 | 3637.3 | 3599.8 | 3562.8 | 3525.5 | 3487.2 | 3450.4 | 3412.4 | 3374.7 | 3361.6 | 3347.5 | 3334.5 | 3320.1 | 3304.8 | 3291.1 | 3275.4 | 3260.4 | 3245.8 | 3230.7 | 3212.3 | 3196.3 | 3179.3 | 3162.4 | 3153.4 | 3144.8 | 3135 | 3126.1 | 3115.1 | 3104 | 3092.9 | 3080.7 | 3070.4 | 3058.1 | 3047.3 | 3030.7 | 3025.4 | 3015.6 | 3003.8 | 2991.3
Gasolina Motor | Tcal | 0 | 0 | 0 | 0 | 0 | 0 | 0 | 0 | 0 | 0 | 0 | 0 | 0 | 0 | 0 | 0 | 0 | 0 | 0 | 0 | 0 | 0 | 0 | 0 | 0 | 0 | 0 | 0 | 0 | 0 | 0 | 0 | 0 | 0 | 0 | 0 | 0 | 0 | 0 | 0 | 0 | 0 | 0 | 0
Kerosene | Tcal | 37 | 27.1 | 22.7 | 27.2 | 30.9 | 31.7 | 31.7 | 32.1 | 32.5 | 32.9 | 33.2 | 33.9 | 34.2 | 34.4 | 35.1 | 35.2 | 35.9 | 36 | 36.6 | 37.1 | 37.1 | 37.7 | 38.2 | 38.1 | 38.5 | 38.4 | 38.8 | 39.2 | 38.9 | 39.2 | 39.5 | 39.8 | 39.4 | 39.6 | 39.7 | 39.9 | 40.1 | 39.6 | 39.7 | 39.9 | 40.1 | 40.3 | 39.8 | 39.9
Gas Licuado | Tcal | 3227.1 | 3178.4 | 2935 | 3247.8 | 3113.4 | 3179.7 | 3197.9 | 3241.1 | 3283.1 | 3322 | 3351.5 | 3412.5 | 3435.4 | 3458.6 | 3522.5 | 3546.3 | 3606.5 | 3623.7 | 3678.8 | 3731.2 | 3740.9 | 3789.8 | 3839.6 | 3841.3 | 3880.4 | 3874.7 | 3908.9 | 3943.5 | 3932.3 | 3961.6 | 3990.6 | 4014.9 | 3996.3 | 4007.5 | 4024.7 | 4039.8 | 4057.5 | 4021.8 | 4038.7 | 4053.6 | 4071.6 | 4086.4 | 4054.4 | 4067
Electricidad | Tcal | 15496.8 | 17639 | 17313.2 | 16637.9 | 16362.2 | 16658.5 | 16676.9 | 16803 | 16780.4 | 16850.6 | 16796.9 | 16851.5 | 16788.3 | 16786.4 | 16790.7 | 16883.5 | 16972.5 | 17058.9 | 17037.6 | 17104.7 | 17194.9 | 17302.6 | 17417 | 17355.1 | 17384.3 | 17455.9 | 17528.1 | 17446.8 | 17523.6 | 17458.4 | 17489.3 | 17557.8 | 17572.4 | 17604 | 17490.1 | 17517.1 | 17528.1 | 17505.6 | 17546.4 | 17550.2 | 17559.5 | 17549.1 | 17432.8 | 17434.5
Gas Natural | Tcal | 6376.1 | 6506.6 | 6745.2 | 6282 | 7115.9 | 7243.9 | 7242.2 | 7296.7 | 7349.1 | 7396.6 | 7424.2 | 7484.9 | 7514.2 | 7532.6 | 7624.2 | 7662.2 | 7746.7 | 7775.2 | 7850.4 | 7924.7 | 7935.4 | 8011.9 | 8064.4 | 8074.5 | 8110.8 | 8107.8 | 8134.8 | 8183.7 | 8160.2 | 8193.5 | 8236.9 | 8271.2 | 8226 | 8235 | 8257.9 | 8259.8 | 8283.1 | 8221.5 | 8243.8 | 8246.8 | 8270.5 | 8287.1 | 8231.4 | 8231.9
Coque Mineral | Tcal | 765.7 | 837.3 | 718.4 | 735.5 | 687 | 683.9 | 684.1 | 671.5 | 659.2 | 647.2 | 635.3 | 623.8 | 612.3 | 601.1 | 595.5 | 589.8 | 584.4 | 578.8 | 573.5 | 568.2 | 562.7 | 557.5 | 552.3 | 547 | 541.9 | 536.7 | 531.7 | 526.8 | 523.7 | 520.9 | 518 | 515.2 | 512.2 | 509.4 | 506.6 | 503.8 | 501 | 498.1 | 495.3 | 476.7 | 489.9 | 487.2 | 484.4 | 481.7
Leña y Biomasa | Tcal | 20071.7 | 21074 | 20032 | 18291.7 | 13129.6 | 13205.4 | 13117.6 | 12974.2 | 12834.4 | 12692.5 | 12541.7 | 12406.9 | 12255.2 | 12107.4 | 12064 | 12006.7 | 11962.2 | 11910.4 | 11848.9 | 11796.3 | 11738.7 | 11670.2 | 11612.7 | 11551.4 | 11471.2 | 11404.6 | 11336.5 | 11253.4 | 11223.4 | 11178.2 | 11130.4 | 11082.9 | 11042.8 | 10984.1 | 10929.8 | 10870.1 | 10824.8 | 10763.7 | 10709.2 | 10651.8 | 10607.4 | 10552.9 | 10494.3 | 10436.1
Biogás | Tcal | 0 | 7.3 | 13.7 | 7.9 | 0 | 0 | 0 | 0 | 0 | 0 | 0 | 0 | 0 | 0 | 0 | 0 | 0 | 0 | 0 | 0 | 0 | 0 | 0 | 0 | 0 | 0 | 0 | 0 | 0 | 0 | 0 | 0 | 0 | 0 | 0 | 0 | 0 | 0 | 0 | 0 | 0 | 0 | 0 | 0
Metanol | Tcal | 0 | 0 | 0 | 0 | 0 | 0 | 0 | 0 | 0 | 0 | 0 | 0 | 0 | 0 | 0 | 0 | 0 | 0 | 0 | 0 | 0 | 0 | 0 | 0 | 0 | 0 | 0 | 0 | 0 | 0 | 0 | 0 | 0 | 0 | 0 | 0 | 0 | 0 | 0 | 0 | 0 | 0 | 0 | 0
Solar | Tcal | 0 | 0 | 0 | 0 | 0 | 0 | 0 | 0 | 0 | 0 | 0 | 0 | 0 | 0 | 0 | 0 | 0 | 0 | 0 | 0 | 0 | 0 | 0 | 0 | 0 | 0 | 0 | 0 | 0 | 0 | 0 | 0 | 0 | 0 | 0 | 0 | 0 | 0 | 0 | 0 | 0 | 0 | 0 | 0
Hidrógeno | Tcal | 0 | 0 | 0 | 0 | 0 | 0 | 0 | 0 | 0 | 0 | 0 | 0 | 0 | 0 | 0 | 0 | 0 | 0 | 0 | 0 | 0 | 0 | 0 | 0 | 0 | 0 | 0 | 0 | 0 | 0 | 0 | 0 | 0 | 0 | 0 | 0 | 0 | 0 | 0 | 0 | 0 | 0 | 0 | 0
Coque de Petróleo | Tcal | 2036.1 | 2095.1 | 2311.1 | 2323.9 | 1783.3 | 1470.9 | 1412.4 | 1414.3 | 1413.6 | 1408.9 | 1395.7 | 1382.1 | 1367.8 | 1352.9 | 1346.8 | 1339.1 | 1332.1 | 1323.7 | 1315.8 | 1306.7 | 1298.3 | 1289.4 | 1279.3 | 1270 | 1259.2 | 1249.4 | 1238.2 | 1227.8 | 1220.6 | 1211.8 | 1204 | 1195.8 | 1187.6 | 1177.7 | 1168.8 | 1161.2 | 1154.8 | 1147.9 | 1142.8 | 1138.1 | 1134.1 | 1130.2 | 1125.2 | 1121.8
Carbón | Tcal | 1462.3 | 1125.5 | 1198.8 | 1189.5 | 1433.4 | 1433.2 | 1451.5 | 1469.8 | 1483.1 | 1500.2 | 1514.3 | 1527.6 | 1533.9 | 1545 | 1565.5 | 1585.6 | 1604.7 | 1622.5 | 1639.8 | 1650.1 | 1665.2 | 1679.7 | 1694.6 | 1707.2 | 1718.6 | 1728.7 | 1738.2 | 1747.5 | 1756.1 | 1771.9 | 1778.6 | 1784.8 | 1796.4 | 1800.1 | 1809.6 | 1812.2 | 1814.2 | 1823.9 | 1825.7 | 1533 | 1838.1 | 1840.2 | 1851 | 1852
Gas Corriente | Tcal | 0.1 | 0.8 | 0 | 0 | 0 | 0 | 0 | 0 | 0 | 0 | 0 | 0 | 0 | 0 | 0 | 0 | 0 | 0 | 0 | 0 | 0 | 0 | 0 | 0 | 0 | 0 | 0 | 0 | 0 | 0 | 0 | 0 | 0 | 0 | 0 | 0 | 0 | 0 | 0 | 0 | 0 | 0 | 0 | 0
Alquitrán | Tcal | 0 | 0 | 0 | 0 | 0 | 0 | 0 | 0 | 0 | 0 | 0 | 0 | 0 | 0 | 0 | 0 | 0 | 0 | 0 | 0 | 0 | 0 | 0 | 0 | 0 | 0 | 0 | 0 | 0 | 0 | 0 | 0 | 0 | 0 | 0 | 0 | 0 | 0 | 0 | 0 | 0 | 0 | 0 | 0
Gas de Refinería | Tcal | 0 | 0 | 0 | 0 | 0 | 0 | 0 | 0 | 0 | 0 | 0 | 0 | 0 | 0 | 0 | 0 | 0 | 0 | 0 | 0 | 0 | 0 | 0 | 0 | 0 | 0 | 0 | 0 | 0 | 0 | 0 | 0 | 0 | 0 | 0 | 0 | 0 | 0 | 0 | 0 | 0 | 0 | 0 | 0
D.Indust. del Petróleo | Tcal | 0 | 0 | 0 | 0 | 0 | 0 | 0 | 0 | 0 | 0 | 0 | 0 | 0 | 0 | 0 | 0 | 0 | 0 | 0 | 0 | 0 | 0 | 0 | 0 | 0 | 0 | 0 | 0 | 0 | 0 | 0 | 0 | 0 | 0 | 0 | 0 | 0 | 0 | 0 | 0 | 0 | 0 | 0 | 0
Gas de Coque | Tcal | 0 | 0 | 0 | 0 | 0 | 0 | 0 | 0 | 0 | 0 | 0 | 0 | 0 | 0 | 0 | 0 | 0 | 0 | 0 | 0 | 0 | 0 | 0 | 0 | 0 | 0 | 0 | 0 | 0 | 0 | 0 | 0 | 0 | 0 | 0 | 0 | 0 | 0 | 0 | 0 | 0 | 0 | 0 | 0
Total | Tcal | 63554.9 | 65488.1 | 64459.5 | 61224.6 | 55496.7 | 56133.4 | 56025.5 | 56164 | 56142 | 56195.2 | 56051.8 | 56119.4 | 55945.2 | 55817.9 | 56033.2 | 56190.4 | 56472.7 | 56606.4 | 56717 | 56917.8 | 57003.1 | 57231.9 | 57444.1 | 57350.6 | 57384.3 | 57389.4 | 57470 | 57404.1 | 57415.2 | 57411.9 | 57494 | 57600.8 | 57484.4 | 57465.7 | 57336.5 | 57311.3 | 57319.7 | 57096.5 | 57121.3 | 56768.2 | 57091 | 57058.3 | 56765.4 | 56701.4
Diferencia Energía | Unidad | 2017 | 2018 | 2019 | 2020 | 2021 | 2022 | 2023 | 2024 | 2025 | 2026 | 2027 | 2028 | 2029 | 2030 | 2031 | 2032 | 2033 | 2034 | 2035 | 2036 | 2037 | 2038 | 2039 | 2040 | 2041 | 2042 | 2043 | 2044 | 2045 | 2046 | 2047 | 2048 | 2049 | 2050 | 2051 | 2052 | 2053 | 2054 | 2055 | 2056 | 2057 | 2058 | 2059 | 2060
Petróleo Diésel | Tcal | 0 | 0 | 0 | 0 | 0 | 0 | 0 | 0 | 1.6 | 3.5 | 5.2 | 7 | 8.7 | 10.4 | 12.1 | 13.8 | 15.8 | 17.5 | 19.3 | 21.1 | 21.2 | 21.4 | 21.5 | 21.4 | 21.4 | 21.5 | 21.7 | 21.7 | 21.8 | 21.8 | 21.8 | 21.9 | 22 | 22 | 21.9 | 22 | 22 | 21.9 | 22 | 22 | 22 | 21.9 | 21.9 | 21.9
Petróleos Combustibles | Tcal | 0 | 0 | 0 | 0 | 0 | 0 | 0 | 0 | 0.2 | 0.5 | 0.6 | 0.9 | 1.1 | 1.3 | 1.5 | 1.7 | 1.8 | 2 | 2.2 | 2.4 | 2.4 | 2.4 | 2.4 | 2.4 | 2.4 | 2.4 | 2.4 | 2.3 | 2.4 | 2.3 | 2.4 | 2.3 | 2.4 | 2.3 | 2.3 | 2.3 | 2.4 | 2.3 | 2.3 | 2.3 | 2.3 | 2.3 | 2.3 | 2.3
Gasolina Motor | Tcal | 0 | 0 | 0 | 0 | 0 | 0 | 0 | 0 | 0 | 0 | 0 | 0 | 0 | 0 | 0 | 0 | 0 | 0 | 0 | 0 | 0 | 0 | 0 | 0 | 0 | 0 | 0 | 0 | 0 | 0 | 0 | 0 | 0 | 0 | 0 | 0 | 0 | 0 | 0 | 0 | 0 | 0 | 0 | 0
Kerosene | Tcal | 0 | 0 | 0 | 0 | 0 | 0 | 0 | 0 | 0 | 0 | 0 | 0 | 0 | 0 | 0 | 0 | 0 | 0 | 0 | 0 | 0 | 0 | 0 | 0 | 0 | 0 | 0 | 0 | 0 | 0 | 0 | 0 | 0 | 0 | 0 | 0 | 0 | 0 | 0 | 0 | 0 | 0 | 0 | 0
Gas Licuado | Tcal | 0 | 0 | 0 | 0 | 0 | 0 | 0 | 0 | 0 | 0 | 0 | 0 | 0 | 0 | 0 | 0 | 0 | 0 | 0 | 0 | 0 | 0 | 0 | 0 | 0 | 0 | 0 | 0 | 0 | 0 | 0 | 0 | 0 | 0 | 0 | 0 | 0 | 0 | 0 | 0 | 0 | 0 | 0 | 0
Electricidad | Tcal | 0 | 0 | 0 | 0 | 0 | 0 | 0 | 0 | 24.9 | 49.8 | 74.3 | 99.2 | 123.3 | 147.7 | 171.8 | 197.4 | 222.5 | 248.5 | 271.9 | 297.4 | 299.4 | 301.4 | 303.7 | 302.4 | 302.8 | 304.6 | 306.1 | 303.8 | 305.7 | 306.6 | 307.1 | 308.5 | 309.1 | 309.8 | 307 | 307.6 | 307.8 | 307.7 | 308.6 | 309 | 309.1 | 308.9 | 306.4 | 306.5
Gas Natural | Tcal | 0 | 0 | 0 | 0 | 0 | 0 | 0 | 0 | 0 | 0 | 0 | 0 | 0 | 0 | 0 | 0 | 0 | 0 | 0 | 0 | 0 | 0 | 0 | 0 | 0 | 0 | 0 | 0 | 0 | 0 | 0 | 0 | 0 | 0 | 0 | 0 | 0 | 0 | 0 | 0 | 0 | 0 | 0 | 0
Coque Mineral | Tcal | 0 | 0 | 0 | 0 | 0 | 0 | 0 | 0 | 0 | 0 | 0 | 0 | 0 | 0 | 0 | 0 | 0 | 0 | 0 | 0 | 0 | 0 | 0 | 0 | 0 | 0 | 0 | 0 | 0 | 0 | 0 | 0 | 0 | 0 | 0 | 0 | 0 | 0 | 0 | 0 | 0 | 0 | 0 | 0
Leña y Biomasa | Tcal | 0 | 0 | 0 | 0 | 0 | 0 | 0 | 0 | 0 | 0 | 0 | 0 | 0 | 0 | 0 | 0 | 0 | 0 | 0 | 0 | 0 | 0 | 0 | 0 | 0 | 0 | 0 | 0 | 0 | 0 | 0 | 0 | 0 | 0 | 0 | 0 | 0 | 0 | 0 | 0 | 0 | 0 | 0 | 0
Biogás | Tcal | 0 | 0 | 0 | 0 | 0 | 0 | 0 | 0 | 0 | 0 | 0 | 0 | 0 | 0 | 0 | 0 | 0 | 0 | 0 | 0 | 0 | 0 | 0 | 0 | 0 | 0 | 0 | 0 | 0 | 0 | 0 | 0 | 0 | 0 | 0 | 0 | 0 | 0 | 0 | 0 | 0 | 0 | 0 | 0
Metanol | Tcal | 0 | 0 | 0 | 0 | 0 | 0 | 0 | 0 | 0 | 0 | 0 | 0 | 0 | 0 | 0 | 0 | 0 | 0 | 0 | 0 | 0 | 0 | 0 | 0 | 0 | 0 | 0 | 0 | 0 | 0 | 0 | 0 | 0 | 0 | 0 | 0 | 0 | 0 | 0 | 0 | 0 | 0 | 0 | 0
Solar | Tcal | 0 | 0 | 0 | 0 | 0 | 0 | 0 | 0 | 0 | 0 | 0 | 0 | 0 | 0 | 0 | 0 | 0 | 0 | 0 | 0 | 0 | 0 | 0 | 0 | 0 | 0 | 0 | 0 | 0 | 0 | 0 | 0 | 0 | 0 | 0 | 0 | 0 | 0 | 0 | 0 | 0 | 0 | 0 | 0
Hidrógeno | Tcal | 0 | 0 | 0 | 0 | 0 | 0 | 0 | 0 | 0 | 0 | 0 | 0 | 0 | 0 | 0 | 0 | 0 | 0 | 0 | 0 | 0 | 0 | 0 | 0 | 0 | 0 | 0 | 0 | 0 | 0 | 0 | 0 | 0 | 0 | 0 | 0 | 0 | 0 | 0 | 0 | 0 | 0 | 0 | 0
Coque de Petróleo | Tcal | 0 | 0 | 0 | 0 | 0 | 0 | 0 | 0 | 0 | 0 | 0 | 0 | 0 | 0 | 0 | 0 | 0 | 0 | 0 | 0 | 0 | 0 | 0 | 0 | 0 | 0 | 0 | 0 | 0 | 0 | 0 | 0 | 0 | 0 | 0 | 0 | 0 | 0 | 0 | 0 | 0 | 0 | 0 | 0
Carbón | Tcal | 0 | 0 | 0 | 0 | 0 | 0 | 0 | 0 | 0 | 0 | 0 | 0 | 0 | 0 | 0 | 0 | 0 | 0 | 0 | 0 | 0 | 0 | 0 | 0 | 0 | 0 | 0 | 0 | 0 | 0 | 0 | 0 | 0 | 0 | 0 | 0 | 0 | 0 | 0 | 0 | 0 | 0 | 0 | 0
Gas Corriente | Tcal | 0 | 0 | 0 | 0 | 0 | 0 | 0 | 0 | 0 | 0 | 0 | 0 | 0 | 0 | 0 | 0 | 0 | 0 | 0 | 0 | 0 | 0 | 0 | 0 | 0 | 0 | 0 | 0 | 0 | 0 | 0 | 0 | 0 | 0 | 0 | 0 | 0 | 0 | 0 | 0 | 0 | 0 | 0 | 0
Alquitrán | Tcal | 0 | 0 | 0 | 0 | 0 | 0 | 0 | 0 | 0 | 0 | 0 | 0 | 0 | 0 | 0 | 0 | 0 | 0 | 0 | 0 | 0 | 0 | 0 | 0 | 0 | 0 | 0 | 0 | 0 | 0 | 0 | 0 | 0 | 0 | 0 | 0 | 0 | 0 | 0 | 0 | 0 | 0 | 0 | 0
Gas de Refinería | Tcal | 0 | 0 | 0 | 0 | 0 | 0 | 0 | 0 | 0 | 0 | 0 | 0 | 0 | 0 | 0 | 0 | 0 | 0 | 0 | 0 | 0 | 0 | 0 | 0 | 0 | 0 | 0 | 0 | 0 | 0 | 0 | 0 | 0 | 0 | 0 | 0 | 0 | 0 | 0 | 0 | 0 | 0 | 0 | 0
D.Indust. del Petróleo | Tcal | 0 | 0 | 0 | 0 | 0 | 0 | 0 | 0 | 0 | 0 | 0 | 0 | 0 | 0 | 0 | 0 | 0 | 0 | 0 | 0 | 0 | 0 | 0 | 0 | 0 | 0 | 0 | 0 | 0 | 0 | 0 | 0 | 0 | 0 | 0 | 0 | 0 | 0 | 0 | 0 | 0 | 0 | 0 | 0
Gas de Coque | Tcal | 0 | 0 | 0 | 0 | 0 | 0 | 0 | 0 | 0 | 0 | 0 | 0 | 0 | 0 | 0 | 0 | 0 | 0 | 0 | 0 | 0 | 0 | 0 | 0 | 0 | 0 | 0 | 0 | 0 | 0 | 0 | 0 | 0 | 0 | 0 | 0 | 0 | 0 | 0 | 0 | 0 | 0 | 0 | 0
Total | Tcal | 0 | 0 | 0 | 0 | 0 | 0 | 0 | 0 | 26.7 | 53.8 | 80.1 | 107.1 | 133.1 | 159.4 | 185.4 | 212.9 | 240.1 | 268 | 293.4 | 320.9 | 323 | 325.2 | 327.6 | 326.2 | 326.6 | 328.5 | 330.2 | 327.8 | 329.9 | 330.7 | 331.3 | 332.7 | 333.5 | 334.1 | 331.2 | 331.9 | 332.2 | 331.9 | 332.9 | 333.3 | 333.4 | 333.1 | 330.6 | 330.7
Emisiones - Esc Ref | Unidad | 2017 | 2018 | 2019 | 2020 | 2021 | 2022 | 2023 | 2024 | 2025 | 2026 | 2027 | 2028 | 2029 | 2030 | 2031 | 2032 | 2033 | 2034 | 2035 | 2036 | 2037 | 2038 | 2039 | 2040 | 2041 | 2042 | 2043 | 2044 | 2045 | 2046 | 2047 | 2048 | 2049 | 2050 | 2051 | 2052 | 2053 | 2054 | 2055 | 2056 | 2057 | 2058 | 2059 | 2060
CO2 eq | kton | 8735 | 8343.6 | 8429.8 | 8210.9 | 7999.3 | 8041.2 | 8024.6 | 8067.5 | 8105.8 | 8139.6 | 8154 | 8192.8 | 8200.1 | 8202.9 | 8275.2 | 8310.2 | 8377.7 | 8406.3 | 8460.3 | 8511.7 | 8526.5 | 8578.5 | 8621.6 | 8628.9 | 8650.9 | 8649.8 | 8669.9 | 8695.1 | 8685.2 | 8715.5 | 8741.9 | 8764.8 | 8739.5 | 8739.9 | 8749.3 | 8750.2 | 8760.5 | 8721.2 | 8730.3 | 8610.6 | 8745 | 8752.7 | 8720 | 8716.6
Emisiones - Esc CN | Unidad | 2017 | 2018 | 2019 | 2020 | 2021 | 2022 | 2023 | 2024 | 2025 | 2026 | 2027 | 2028 | 2029 | 2030 | 2031 | 2032 | 2033 | 2034 | 2035 | 2036 | 2037 | 2038 | 2039 | 2040 | 2041 | 2042 | 2043 | 2044 | 2045 | 2046 | 2047 | 2048 | 2049 | 2050 | 2051 | 2052 | 2053 | 2054 | 2055 | 2056 | 2057 | 2058 | 2059 | 2060
CO2 eq | kton | 8735 | 8343.6 | 8429.8 | 8210.9 | 7999.3 | 8041.2 | 8024.6 | 8067.5 | 8105.2 | 8138.4 | 8152.2 | 8190.4 | 8197 | 8199.3 | 8271 | 8305.4 | 8372.2 | 8400.2 | 8453.6 | 8504.4 | 8519.1 | 8571 | 8614.1 | 8621.5 | 8643.5 | 8642.4 | 8662.4 | 8687.6 | 8677.7 | 8708 | 8734.3 | 8757.2 | 8731.9 | 8732.3 | 8741.8 | 8742.6 | 8752.9 | 8713.6 | 8722.7 | 8603 | 8737.4 | 8745.1 | 8712.4 | 8709
Reducción Emisiones GEI Directas | Unidad | 2017 | 2018 | 2019 | 2020 | 2021 | 2022 | 2023 | 2024 | 2025 | 2026 | 2027 | 2028 | 2029 | 2030 | 2031 | 2032 | 2033 | 2034 | 2035 | 2036 | 2037 | 2038 | 2039 | 2040 | 2041 | 2042 | 2043 | 2044 | 2045 | 2046 | 2047 | 2048 | 2049 | 2050 | 2051 | 2052 | 2053 | 2054 | 2055 | 2056 | 2057 | 2058 | 2059 | 2060
CO2 eq | kton | 0 | 0 | 0 | 0 | 0 | 0 | 0 | 0 | 0.6 | 1.2 | 1.8 | 2.4 | 3.1 | 3.6 | 4.2 | 4.8 | 5.5 | 6.1 | 6.7 | 7.3 | 7.4 | 7.5 | 7.5 | 7.4 | 7.4 | 7.4 | 7.5 | 7.5 | 7.5 | 7.5 | 7.6 | 7.6 | 7.6 | 7.6 | 7.5 | 7.6 | 7.6 | 7.6 | 7.6 | 7.6 | 7.6 | 7.6 | 7.6 | 7.6
Reducción Emisiones GEI Indirectas | Unidad | 2017 | 2018 | 2019 | 2020 | 2021 | 2022 | 2023 | 2024 | 2025 | 2026 | 2027 | 2028 | 2029 | 2030 | 2031 | 2032 | 2033 | 2034 | 2035 | 2036 | 2037 | 2038 | 2039 | 2040 | 2041 | 2042 | 2043 | 2044 | 2045 | 2046 | 2047 | 2048 | 2049 | 2050 | 2051 | 2052 | 2053 | 2054 | 2055 | 2056 | 2057 | 2058 | 2059 | 2060
Reducción Emisiones Esc Medida | kton | 0 | 0 | 0 | 0 | 0 | 0 | 0 | 0 | 6.692 | 9.9138 | 14.1796 | 11.9835 | 2.5535 | 1.8814 | 1.9044 | 1.8698 | 1.7573 | 1.5808 | 1.3217 | 1.5319 | 1.6268 | 1.7206 | 1.8152 | 1.8865 | 1.9407 | 2.0024 | 2.0611 | 2.0924 | 2.1511 | 2.2017 | 2.2482 | 2.3003 | 2.3454 | 2.3903 | 2.3687 | 2.3733 | 2.3748 | 2.3741 | 2.381 | 2.3841 | 2.3849 | 2.3833 | 2.364 | 2.3648
Reducción Emisiones GEI Totales | Unidad | 2017 | 2018 | 2019 | 2020 | 2021 | 2022 | 2023 | 2024 | 2025 | 2026 | 2027 | 2028 | 2029 | 2030 | 2031 | 2032 | 2033 | 2034 | 2035 | 2036 | 2037 | 2038 | 2039 | 2040 | 2041 | 2042 | 2043 | 2044 | 2045 | 2046 | 2047 | 2048 | 2049 | 2050 | 2051 | 2052 | 2053 | 2054 | 2055 | 2056 | 2057 | 2058 | 2059 | 2060
Reducción Emisiones Esc Medida | kton | 0 | 0 | 0 | 0 | 0 | 0 | 0 | 0 | 7.292 | 11.1138 | 15.9796 | 14.3835 | 5.6535 | 5.4814 | 6.1044 | 6.6698 | 7.2573 | 7.6808 | 8.0217 | 8.8319 | 9.0268 | 9.2206 | 9.3152 | 9.2865 | 9.3407 | 9.4024 | 9.5611 | 9.5924 | 9.6511 | 9.7017 | 9.8482 | 9.9003 | 9.9454 | 9.9903 | 9.8687 | 9.9733 | 9.9748 | 9.9741 | 9.981 | 9.9841 | 9.9849 | 9.9833 | 9.964 | 9.9648
OPEX | Unidad | 2017 | 2018 | 2019 | 2020 | 2021 | 2022 | 2023 | 2024 | 2025 | 2026 | 2027 | 2028 | 2029 | 2030 | 2031 | 2032 | 2033 | 2034 | 2035 | 2036 | 2037 | 2038 | 2039 | 2040 | 2041 | 2042 | 2043 | 2044 | 2045 | 2046 | 2047 | 2048 | 2049 | 2050 | 2051 | 2052 | 2053 | 2054 | 2055 | 2056 | 2057 | 2058 | 2059 | 2060
Diésel | Millones USD 2020 | 0 | 0 | 0 | 0 | 0 | 0 | 0 | 0 | 0.16749 | 0.38109 | 0.58227 | 0.80633 | 1.026 | 1.2567 | 1.4883 | 1.7356 | 2.013 | 2.2591 | 2.513 | 2.7874 | 2.8462 | 2.9173 | 2.9396 | 2.9984 | 3.0421 | 3.0818 | 3.1552 | 3.1825 | 3.1785 | 3.2322 | 3.2566 | 3.2794 | 3.303 | 3.3097 | 3.2946 | 3.3097 | 3.3097 | 3.2946 | 3.3097 | 3.3097 | 3.3097 | 3.2946 | 3.2946 | 3.2946
Petróleos Combustibles | Millones USD 2020 | 0 | 0 | 0 | 0 | 0 | 0 | 0 | 0 | 0.006745 | 0.017722 | 0.022033 | 0.034251 | 0.043123 | 0.052548 | 0.062001 | 0.072262 | 0.077768 | 0.087851 | 0.097683 | 0.10852 | 0.11074 | 0.11288 | 0.1133 | 0.11682 | 0.11896 | 0.1202 | 0.12237 | 0.11854 | 0.12279 | 0.12017 | 0.12658 | 0.12167 | 0.12737 | 0.12237 | 0.12237 | 0.12237 | 0.12769 | 0.12237 | 0.12237 | 0.12237 | 0.12237 | 0.12237 | 0.12237 | 0.12237
Gasolina motor | Millones USD 2020 | 0 | 0 | 0 | 0 | 0 | 0 | 0 | 0 | 0 | 0 | 0 | 0 | 0 | 0 | 0 | 0 | 0 | 0 | 0 | 0 | 0 | 0 | 0 | 0 | 0 | 0 | 0 | 0 | 0 | 0 | 0 | 0 | 0 | 0 | 0 | 0 | 0 | 0 | 0 | 0 | 0 | 0 | 0 | 0
Kerosene | Millones USD 2020 | 0 | 0 | 0 | 0 | 0 | 0 | 0 | 0 | 0 | 0 | 0 | 0 | 0 | 0 | 0 | 0 | 0 | 0 | 0 | 0 | 0 | 0 | 0 | 0 | 0 | 0 | 0 | 0 | 0 | 0 | 0 | 0 | 0 | 0 | 0 | 0 | 0 | 0 | 0 | 0 | 0 | 0 | 0 | 0
Gas Licuado | Millones USD 2020 | 0 | 0 | 0 | 0 | 0 | 0 | 0 | 0 | 0 | 0 | 0 | 0 | 0 | 0 | 0 | 0 | 0 | 0 | 0 | 0 | 0 | 0 | 0 | 0 | 0 | 0 | 0 | 0 | 0 | 0 | 0 | 0 | 0 | 0 | 0 | 0 | 0 | 0 | 0 | 0 | 0 | 0 | 0 | 0
Electricidad I&M | Millones USD 2020 | 0 | 0 | 0 | 0 | 0 | 0 | 0 | 0 | 1.4698 | 3.0829 | 4.4376 | 5.5234 | 3.582 | 4.6401 | 5.7615 | 7.0385 | 8.4052 | 9.9142 | 11.4242 | 12.4515 | 12.4909 | 12.5297 | 12.5803 | 12.4816 | 12.4433 | 12.4622 | 12.4682 | 12.3195 | 12.3413 | 12.3221 | 12.2866 | 12.2868 | 12.2548 | 12.2265 | 12.116 | 12.1397 | 12.1476 | 12.1436 | 12.1791 | 12.1949 | 12.1989 | 12.191 | 12.0923 | 12.0963
Gas Natural | Millones USD 2020 | 0 | 0 | 0 | 0 | 0 | 0 | 0 | 0 | 0 | 0 | 0 | 0 | 0 | 0 | 0 | 0 | 0 | 0 | 0 | 0 | 0 | 0 | 0 | 0 | 0 | 0 | 0 | 0 | 0 | 0 | 0 | 0 | 0 | 0 | 0 | 0 | 0 | 0 | 0 | 0 | 0 | 0 | 0 | 0
Coque Mineral | Millones USD 2020 | 0 | 0 | 0 | 0 | 0 | 0 | 0 | 0 | 0 | 0 | 0 | 0 | 0 | 0 | 0 | 0 | 0 | 0 | 0 | 0 | 0 | 0 | 0 | 0 | 0 | 0 | 0 | 0 | 0 | 0 | 0 | 0 | 0 | 0 | 0 | 0 | 0 | 0 | 0 | 0 | 0 | 0 | 0 | 0
Biomasa | Millones USD 2020 | 0 | 0 | 0 | 0 | 0 | 0 | 0 | 0 | 0 | 0 | 0 | 0 | 0 | 0 | 0 | 0 | 0 | 0 | 0 | 0 | 0 | 0 | 0 | 0 | 0 | 0 | 0 | 0 | 0 | 0 | 0 | 0 | 0 | 0 | 0 | 0 | 0 | 0 | 0 | 0 | 0 | 0 | 0 | 0
Biogás | Millones USD 2020 | 0 | 0 | 0 | 0 | 0 | 0 | 0 | 0 | 0 | 0 | 0 | 0 | 0 | 0 | 0 | 0 | 0 | 0 | 0 | 0 | 0 | 0 | 0 | 0 | 0 | 0 | 0 | 0 | 0 | 0 | 0 | 0 | 0 | 0 | 0 | 0 | 0 | 0 | 0 | 0 | 0 | 0 | 0 | 0
Metanol | Millones USD 2020 | 0 | 0 | 0 | 0 | 0 | 0 | 0 | 0 | 0 | 0 | 0 | 0 | 0 | 0 | 0 | 0 | 0 | 0 | 0 | 0 | 0 | 0 | 0 | 0 | 0 | 0 | 0 | 0 | 0 | 0 | 0 | 0 | 0 | 0 | 0 | 0 | 0 | 0 | 0 | 0 | 0 | 0 | 0 | 0
Solar | Millones USD 2020 | 0 | 0 | 0 | 0 | 0 | 0 | 0 | 0 | 0 | 0 | 0 | 0 | 0 | 0 | 0 | 0 | 0 | 0 | 0 | 0 | 0 | 0 | 0 | 0 | 0 | 0 | 0 | 0 | 0 | 0 | 0 | 0 | 0 | 0 | 0 | 0 | 0 | 0 | 0 | 0 | 0 | 0 | 0 | 0
Hidrógeno (Zona Centro) | Millones USD 2020 | 0 | 0 | 0 | 0 | 0 | 0 | 0 | 0 | 0 | 0 | 0 | 0 | 0 | 0 | 0 | 0 | 0 | 0 | 0 | 0 | 0 | 0 | 0 | 0 | 0 | 0 | 0 | 0 | 0 | 0 | 0 | 0 | 0 | 0 | 0 | 0 | 0 | 0 | 0 | 0 | 0 | 0 | 0 | 0
Coque de Petróleo | Millones USD 2020 | 0 | 0 | 0 | 0 | 0 | 0 | 0 | 0 | 0 | 0 | 0 | 0 | 0 | 0 | 0 | 0 | 0 | 0 | 0 | 0 | 0 | 0 | 0 | 0 | 0 | 0 | 0 | 0 | 0 | 0 | 0 | 0 | 0 | 0 | 0 | 0 | 0 | 0 | 0 | 0 | 0 | 0 | 0 | 0
Carbón | Millones USD 2020 | 0 | 0 | 0 | 0 | 0 | 0 | 0 | 0 | 0 | 0 | 0 | 0 | 0 | 0 | 0 | 0 | 0 | 0 | 0 | 0 | 0 | 0 | 0 | 0 | 0 | 0 | 0 | 0 | 0 | 0 | 0 | 0 | 0 | 0 | 0 | 0 | 0 | 0 | 0 | 0 | 0 | 0 | 0 | 0
Gas Corriente | Millones USD 2020 | 0 | 0 | 0 | 0 | 0 | 0 | 0 | 0 | 0 | 0 | 0 | 0 | 0 | 0 | 0 | 0 | 0 | 0 | 0 | 0 | 0 | 0 | 0 | 0 | 0 | 0 | 0 | 0 | 0 | 0 | 0 | 0 | 0 | 0 | 0 | 0 | 0 | 0 | 0 | 0 | 0 | 0 | 0 | 0
Alquitrán | Millones USD 2020 | 0 | 0 | 0 | 0 | 0 | 0 | 0 | 0 | 0 | 0 | 0 | 0 | 0 | 0 | 0 | 0 | 0 | 0 | 0 | 0 | 0 | 0 | 0 | 0 | 0 | 0 | 0 | 0 | 0 | 0 | 0 | 0 | 0 | 0 | 0 | 0 | 0 | 0 | 0 | 0 | 0 | 0 | 0 | 0
Gas de Refinería | Millones USD 2020 | 0 | 0 | 0 | 0 | 0 | 0 | 0 | 0 | 0 | 0 | 0 | 0 | 0 | 0 | 0 | 0 | 0 | 0 | 0 | 0 | 0 | 0 | 0 | 0 | 0 | 0 | 0 | 0 | 0 | 0 | 0 | 0 | 0 | 0 | 0 | 0 | 0 | 0 | 0 | 0 | 0 | 0 | 0 | 0
D.Indust. del Petróleo | Millones USD 2020 | 0 | 0 | 0 | 0 | 0 | 0 | 0 | 0 | 0 | 0 | 0 | 0 | 0 | 0 | 0 | 0 | 0 | 0 | 0 | 0 | 0 | 0 | 0 | 0 | 0 | 0 | 0 | 0 | 0 | 0 | 0 | 0 | 0 | 0 | 0 | 0 | 0 | 0 | 0 | 0 | 0 | 0 | 0 | 0
Gas de Coque | Millones USD 2020 | 0 | 0 | 0 | 0 | 0 | 0 | 0 | 0 | 0 | 0 | 0 | 0 | 0 | 0 | 0 | 0 | 0 | 0 | 0 | 0 | 0 | 0 | 0 | 0 | 0 | 0 | 0 | 0 | 0 | 0 | 0 | 0 | 0 | 0 | 0 | 0 | 0 | 0 | 0 | 0 | 0 | 0 | 0 | 0
Total | Millones USD 2020 | 0 | 0 | 0 | 0 | 0 | 0 | 0 | 0 | 1.644 | 3.4817 | 5.0419 | 6.364 | 4.6511 | 5.9494 | 7.3118 | 8.8463 | 10.4959 | 12.2612 | 14.0348 | 15.3474 | 15.4478 | 15.5598 | 15.6332 | 15.5968 | 15.6043 | 15.6642 | 15.7457 | 15.6206 | 15.6426 | 15.6745 | 15.6698 | 15.6879 | 15.6852 | 15.6585 | 15.533 | 15.5717 | 15.5849 | 15.5606 | 15.6112 | 15.6269 | 15.6309 | 15.6079 | 15.5093 | 15.5132
OPEX (2024-2050) | Millones USD 2020 | 2017: 98.8291; 2018: 20.3712
Parámetros |  | 2019: Potencia Representativa (HP); 2020: Potencia Representativa (kW); 2021: Participacion; 2022: Horas Media de Uso; 2023: Costo Medio IE2 (USD/kW); 2024: Costo Medio IE3 (USD/kW)
1-10 HP |  | 2019: 5.5; 2020: 4.1113; 2021: 58%; 2022: 6017; 2023: 89.9226; 2024: 110.0502
10-50 HP |  | 2019: 30; 2020: 22.425; 2021: 27%; 2022: 6371; 2023: 21.6079; 2024: 26.4492
50-100 HP |  | 2019: 75; 2020: 56.0625; 2021: 12%; 2022: 6357; 2023: 7.6471; 2024: 9.2054
100-500 HP |  | 2019: 150; 2020: 112.125; 2021: 9%; 2022: 6402; 2023: 4.6188; 2024: 5.5565
| Unidad | 2017 | 2018 | 2019 | 2020 | 2021 | 2022 | 2023 | 2024 | 2025 | 2026 | 2027 | 2028 | 2029 | 2030 | 2031 | 2032 | 2033 | 2034 | 2035 | 2036 | 2037 | 2038 | 2039 | 2040 | 2041 | 2042 | 2043 | 2044 | 2045 | 2046 | 2047 | 2048 | 2049 | 2050 | 2051 | 2052 | 2053 | 2054 | 2055 | 2056 | 2057 | 2058 | 2059 | 2060
Electricidad | Tcal | 15496.8 | 17639 | 17313.2 | 16637.9 | 16362.2 | 16658.5 | 16676.9 | 16803 | 16805.3 | 16900.4 | 16871.2 | 16950.7 | 16911.6 | 16934.1 | 16962.5 | 17080.9 | 17195 | 17307.4 | 17309.5 | 17402.1 | 17494.3 | 17604 | 17720.7 | 17657.5 | 17687.1 | 17760.5 | 17834.2 | 17750.6 | 17829.3 | 17765 | 17796.4 | 17866.3 | 17881.5 | 17913.8 | 17797.1 | 17824.7 | 17835.9 | 17813.3 | 17855 | 17859.2 | 17868.6 | 17858 | 17739.2 | 17741
Eficiencia Ponderada de Motores | % | 87.91% | 87.91% | 87.91% | 87.91% | 87.91% | 87.91% | 87.91% | 87.91% | 87.91% | 87.91% | 87.91% | 87.91% | 87.91% | 87.91% | 87.91% | 87.91% | 87.91% | 87.91% | 87.91% | 87.91% | 87.91% | 87.91% | 87.91% | 87.91% | 87.91% | 87.91% | 87.91% | 87.91% | 87.91% | 87.91% | 87.91% | 87.91% | 87.91% | 87.91% | 87.91% | 87.91% | 87.91% | 87.91% | 87.91% | 87.91% | 87.91% | 87.91% | 87.91% | 87.91%
Demanda de Energía Eléctrica Útil | Tcal | 13622.7106 | 15505.8458 | 15219.4461 | 14625.8128 | 14383.4543 | 14643.9216 | 14660.0964 | 14770.9466 | 14772.9685 | 14856.5677 | 14830.8989 | 14900.7847 | 14866.4132 | 14886.1922 | 14911.1577 | 15015.2391 | 15115.5405 | 15214.3475 | 15216.1936 | 15297.5951 | 15378.645 | 15475.0785 | 15577.6655 | 15522.1086 | 15548.1289 | 15612.6524 | 15677.4395 | 15603.9496 | 15673.1321 | 15616.6082 | 15644.2108 | 15705.6575 | 15719.0194 | 15747.4132 | 15644.8262 | 15669.0884 | 15678.9339 | 15659.067 | 15695.7241 | 15699.4162 | 15707.6794 | 15698.3613 | 15593.9283 | 15595.5106
Demanda de Energía Eléctrica por tipo de motor
Variable | Unidad | 2017 | 2018 | 2019 | 2020 | 2021 | 2022 | 2023 | 2024 | 2025 | 2026 | 2027 | 2028 | 2029 | 2030 | 2031 | 2032 | 2033 | 2034 | 2035 | 2036 | 2037 | 2038 | 2039 | 2040 | 2041 | 2042 | 2043 | 2044 | 2045 | 2046 | 2047 | 2048 | 2049 | 2050 | 2051 | 2052 | 2053 | 2054 | 2055 | 2056 | 2057 | 2058 | 2059 | 2060
1-10 HP | Tcal | 7901.1721 | 8993.3906 | 8827.2788 | 8482.9714 | 8342.4035 | 8493.4745 | 8502.8559 | 8567.149 | 8568.3217 | 8616.8092 | 8601.9214 | 8642.4551 | 8622.5197 | 8633.9915 | 8648.4714 | 8708.8387 | 8767.0135 | 8824.3216 | 8825.3923 | 8872.6052 | 8919.6141 | 8975.5455 | 9035.046 | 9002.823 | 9017.9148 | 9055.3384 | 9092.9149 | 9050.2908 | 9090.4166 | 9057.6327 | 9073.6423 | 9109.2814 | 9117.0312 | 9133.4996 | 9073.9992 | 9088.0713 | 9093.7817 | 9082.2589 | 9103.52 | 9105.6614 | 9110.4541 | 9105.0496 | 9044.4784 | 9045.3961
10-50 HP | Tcal | 3678.1319 | 4186.5784 | 4109.2505 | 3948.9695 | 3883.5327 | 3953.8588 | 3958.226 | 3988.1556 | 3988.7015 | 4011.2733 | 4004.3427 | 4023.2119 | 4013.9316 | 4019.2719 | 4026.0126 | 4054.1146 | 4081.1959 | 4107.8738 | 4108.3723 | 4130.3507 | 4152.2341 | 4178.2712 | 4205.9697 | 4190.9693 | 4197.9948 | 4215.4161 | 4232.9087 | 4213.0664 | 4231.7457 | 4216.4842 | 4223.9369 | 4240.5275 | 4244.1352 | 4251.8016 | 4224.1031 | 4230.6539 | 4233.3122 | 4227.9481 | 4237.8455 | 4238.8424 | 4241.0734 | 4238.5576 | 4210.3606 | 4210.7879
50-100 HP | Tcal | 1634.7253 | 1860.7015 | 1826.3335 | 1755.0975 | 1726.0145 | 1757.2706 | 1759.2116 | 1772.5136 | 1772.7562 | 1782.7881 | 1779.7079 | 1788.0942 | 1783.9696 | 1786.3431 | 1789.3389 | 1801.8287 | 1813.8649 | 1825.7217 | 1825.9432 | 1835.7114 | 1845.4374 | 1857.0094 | 1869.3199 | 1862.653 | 1865.7755 | 1873.5183 | 1881.2927 | 1872.474 | 1880.7759 | 1873.993 | 1877.3053 | 1884.6789 | 1886.2823 | 1889.6896 | 1877.3791 | 1880.2906 | 1881.4721 | 1879.088 | 1883.4869 | 1883.9299 | 1884.9215 | 1883.8034 | 1871.2714 | 1871.4613
100-500 HP | Tcal | 1226.044 | 1395.5261 | 1369.7502 | 1316.3232 | 1294.5109 | 1317.9529 | 1319.4087 | 1329.3852 | 1329.5672 | 1337.0911 | 1334.7809 | 1341.0706 | 1337.9772 | 1339.7573 | 1342.0042 | 1351.3715 | 1360.3986 | 1369.2913 | 1369.4574 | 1376.7836 | 1384.078 | 1392.7571 | 1401.9899 | 1396.9898 | 1399.3316 | 1405.1387 | 1410.9696 | 1404.3555 | 1410.5819 | 1405.4947 | 1407.979 | 1413.5092 | 1414.7117 | 1417.2672 | 1408.0344 | 1410.218 | 1411.1041 | 1409.316 | 1412.6152 | 1412.9475 | 1413.6911 | 1412.8525 | 1403.4535 | 1403.596
Potencia Energía Eléctrica por tipo de motor
Variable | Unidad | 2017 | 2018 | 2019 | 2020 | 2021 | 2022 | 2023 | 2024 | 2025 | 2026 | 2027 | 2028 | 2029 | 2030 | 2031 | 2032 | 2033 | 2034 | 2035 | 2036 | 2037 | 2038 | 2039 | 2040 | 2041 | 2042 | 2043 | 2044 | 2045 | 2046 | 2047 | 2048 | 2049 | 2050 | 2051 | 2052 | 2053 | 2054 | 2055 | 2056 | 2057 | 2058 | 2059 | 2060
1-10 HP | kW | 1527183.5118 | 1738293.7099 | 1706186.6692 | 1639636.9928 | 1612467.2227 | 1641667.0881 | 1643480.3771 | 1655907.3195 | 1656133.9806 | 1665505.9252 | 1662628.3145 | 1670462.9054 | 1666609.6664 | 1668827.0034 | 1671625.7755 | 1683293.8959 | 1694538.2585 | 1705615.089 | 1705822.0405 | 1714947.6144 | 1724033.7689 | 1734844.5189 | 1746345.1072 | 1740116.8537 | 1743033.8838 | 1750267.3301 | 1757530.3408 | 1749291.7018 | 1757047.4541 | 1750710.7975 | 1753805.2145 | 1760693.7417 | 1762191.6761 | 1765374.7866 | 1753874.1984 | 1756594.1318 | 1757697.873 | 1755470.6811 | 1759580.1457 | 1759994.0487 | 1760920.4028 | 1759875.7907 | 1748168.251 | 1748345.638
10-50 HP | kW | 671427.9308 | 764242.7644 | 750126.8682 | 720868.2289 | 708923.0092 | 721760.7626 | 722557.9771 | 728021.4961 | 728121.148 | 732241.5339 | 730976.3891 | 734420.8757 | 732726.7949 | 733701.6496 | 734932.1329 | 740062.035 | 745005.6315 | 749875.5724 | 749966.5588 | 753978.6275 | 757973.3655 | 762726.3238 | 767782.5702 | 765044.3116 | 766326.7871 | 769506.9798 | 772700.1706 | 769078.0438 | 772487.8689 | 769701.9508 | 771062.4147 | 774090.9633 | 774749.5318 | 776148.9899 | 771092.7435 | 772288.5653 | 772773.8263 | 771794.6389 | 773601.3696 | 773783.3425 | 774190.6151 | 773731.3502 | 768584.1174 | 768662.1058
50-100 HP | kW | 299069.6064 | 340411.4905 | 334123.9423 | 321091.4643 | 315770.7858 | 321489.0195 | 321844.1174 | 324277.6958 | 324322.083 | 326157.3986 | 325593.8738 | 327128.1282 | 326373.5452 | 326807.7681 | 327355.854 | 329640.8316 | 331842.8244 | 334012.0093 | 334052.5367 | 335839.6054 | 337618.9545 | 339736.0326 | 341988.2023 | 340768.5183 | 341339.7627 | 342756.2944 | 344178.6158 | 342565.2364 | 344084.0517 | 342843.139 | 343449.1213 | 344798.1072 | 345091.449 | 345714.8001 | 343462.6304 | 343995.2773 | 344211.4238 | 343775.271 | 344580.0308 | 344661.0858 | 344842.4945 | 344637.9272 | 342345.2301 | 342379.9679
100-500 HP | kW | 222725.5726 | 253514.04 | 248831.5254 | 239125.8714 | 235163.4121 | 239421.942 | 239686.3934 | 241498.7479 | 241531.8043 | 242898.6157 | 242478.9428 | 243621.5453 | 243059.5861 | 243382.9641 | 243791.1391 | 245492.8264 | 247132.7126 | 248748.1658 | 248778.3477 | 250109.2282 | 251434.3596 | 253011.0074 | 254688.2617 | 253779.9286 | 254205.3505 | 255260.2816 | 256319.5245 | 255117.9953 | 256249.0999 | 255324.9572 | 255776.2493 | 256780.8772 | 256999.337 | 257463.5642 | 255786.3099 | 256182.9871 | 256343.9575 | 256019.1422 | 256618.4695 | 256678.8334 | 256813.9336 | 256661.5866 | 254954.1504 | 254980.0206
Cantidad de Motores Eléctricos por tipo de motor
Variable | Unidad | 2017 | 2018 | 2019 | 2020 | 2021 | 2022 | 2023 | 2024 | 2025 | 2026 | 2027 | 2028 | 2029 | 2030 | 2031 | 2032 | 2033 | 2034 | 2035 | 2036 | 2037 | 2038 | 2039 | 2040 | 2041 | 2042 | 2043 | 2044 | 2045 | 2046 | 2047 | 2048 | 2049 | 2050 | 2051 | 2052 | 2053 | 2054 | 2055 | 2056 | 2057 | 2058 | 2059 | 2060
1-10 HP | Unidad | 371464.521 | 422813.9155 | 415004.3586 | 398817.1463 | 392208.5066 | 399310.9366 | 399751.992 | 402774.6596 | 402829.7916 | 405109.3768 | 404409.441 | 406315.088 | 405377.8453 | 405917.1793 | 406597.9387 | 409436.0343 | 412171.0571 | 414865.3303 | 414915.6681 | 417135.3273 | 419345.3983 | 421974.9514 | 424772.2973 | 423257.3679 | 423966.8918 | 425726.3193 | 427492.9379 | 425489.0123 | 427375.4829 | 425834.1861 | 426586.8567 | 428262.3878 | 428626.7379 | 429400.9818 | 426603.636 | 427265.2191 | 427533.6876 | 426991.9565 | 427991.5222 | 428092.1979 | 428317.5197 | 428063.4334 | 425215.7497 | 425258.8964
10-50 HP | Unidad | 29941.0449 | 34079.9449 | 33450.4735 | 32145.7404 | 31613.0662 | 32185.5413 | 32221.0915 | 32464.7267 | 32469.1705 | 32652.9112 | 32596.4945 | 32750.0948 | 32674.5505 | 32718.0223 | 32772.8933 | 33001.6515 | 33222.1017 | 33439.2674 | 33443.3248 | 33622.2353 | 33800.373 | 34012.3221 | 34237.7958 | 34115.6884 | 34172.8779 | 34314.6925 | 34457.0868 | 34295.5649 | 34447.6196 | 34323.3869 | 34384.0542 | 34519.1065 | 34548.4741 | 34610.8803 | 34385.4066 | 34438.732 | 34460.3713 | 34416.7063 | 34497.274 | 34505.3887 | 34523.5503 | 34503.0702 | 34273.5392 | 34277.017
50-100 HP | Unidad | 5334.5749 | 6071.9998 | 5959.8474 | 5727.384 | 5632.4778 | 5734.4753 | 5740.8092 | 5784.2175 | 5785.0093 | 5817.7462 | 5807.6945 | 5835.0614 | 5821.6017 | 5829.347 | 5839.1234 | 5879.8811 | 5919.1585 | 5957.8508 | 5958.5737 | 5990.45 | 6022.1887 | 6059.9515 | 6100.124 | 6078.3682 | 6088.5576 | 6113.8247 | 6139.1949 | 6110.4167 | 6137.5082 | 6115.3737 | 6126.1828 | 6150.2449 | 6155.4774 | 6166.5962 | 6126.4237 | 6135.9247 | 6139.7801 | 6132.0004 | 6146.3551 | 6147.8009 | 6151.0367 | 6147.3878 | 6106.4924 | 6107.112
100-500 HP | Unidad | 1986.4042 | 2260.9948 | 2219.2332 | 2132.6722 | 2097.3325 | 2135.3127 | 2137.6713 | 2153.835 | 2154.1298 | 2166.3199 | 2162.577 | 2172.7674 | 2167.7555 | 2170.6396 | 2174.2799 | 2189.4566 | 2204.0822 | 2218.4898 | 2218.759 | 2230.6286 | 2242.4469 | 2256.5084 | 2271.4672 | 2263.3661 | 2267.1603 | 2276.5688 | 2286.0158 | 2275.2998 | 2285.3877 | 2277.1457 | 2281.1706 | 2290.1305 | 2292.0788 | 2296.2191 | 2281.2603 | 2284.7981 | 2286.2337 | 2283.3368 | 2288.682 | 2289.2204 | 2290.4253 | 2289.0665 | 2273.8386 | 2274.0693
Tasa de recambio
Variable | Unidad | 2017 | 2018 | 2019 | 2020 | 2021 | 2022 | 2023 | 2024 | 2025 | 2026 | 2027 | 2028 | 2029 | 2030 | 2031 | 2032 | 2033 | 2034 | 2035 | 2036 | 2037 | 2038 | 2039 | 2040 | 2041 | 2042 | 2043 | 2044 | 2045 | 2046 | 2047 | 2048 | 2049 | 2050 | 2051 | 2052 | 2053 | 2054 | 2055 | 2056 | 2057 | 2058 | 2059 | 2060
Base | % | 0% | 0% | 0% | 0% | 0% | 0% | 0% | 0% | 7.692% | 15.38% | 23.08% | 30.77% | 38.46% | 46.15% | 53.85% | 61.54% | 69.23% | 76.92% | 84.62% | 92.31% | 100% | 100% | 100% | 100% | 100% | 100% | 100% | 100% | 100% | 100% | 100% | 100% | 100% | 100% | 100% | 100% | 100% | 100% | 100% | 100% | 100% | 100% | 100% | 100%
Cantidad de Motores Eléctricos Remplazados por estándarpor tipo de motor
Variable | Unidad | 2017 | 2018 | 2019 | 2020 | 2021 | 2022 | 2023 | 2024 | 2025 | 2026 | 2027 | 2028 | 2029 | 2030 | 2031 | 2032 | 2033 | 2034 | 2035 | 2036 | 2037 | 2038 | 2039 | 2040 | 2041 | 2042 | 2043 | 2044 | 2045 | 2046 | 2047 | 2048 | 2049 | 2050 | 2051 | 2052 | 2053 | 2054 | 2055 | 2056 | 2057 | 2058 | 2059 | 2060
1-10 HP | Unidad | 0 | 0 | 0 | 0 | 0 | 0 | 0 | 0 | 127394.9216 | 256231.6808 | 383683.4572 | 513988.5863 | 641003.7178 | 770227.8477 | 900106.1868 | 1035873.1667 | 1173141.8713 | 1312011.6069 | 1443387.8804 | 1583028.5671 | 1724033.7689 | 1734844.5189 | 1746345.1072 | 1740116.8537 | 1743033.8838 | 1750267.3301 | 1757530.3408 | 1749291.7018 | 1757047.4541 | 1750710.7975 | 1753805.2145 | 1760693.7417 | 1762191.6761 | 1765374.7866 | 1753874.1984 | 1756594.1318 | 1757697.873 | 1755470.6811 | 1759580.1457 | 1759994.0487 | 1760920.4028 | 1759875.7907 | 1748168.251 | 1748345.638
10-50 HP | Unidad | 0 | 0 | 0 | 0 | 0 | 0 | 0 | 0 | 56009.3191 | 112652.5437 | 168686.859 | 225975.6541 | 281817.998 | 338631.5306 | 395732.6869 | 455422.7907 | 515773.1295 | 576827.3634 | 634587.0882 | 695980.2715 | 757973.3655 | 762726.3238 | 767782.5702 | 765044.3116 | 766326.7871 | 769506.9798 | 772700.1706 | 769078.0438 | 772487.8689 | 769701.9508 | 771062.4147 | 774090.9633 | 774749.5318 | 776148.9899 | 771092.7435 | 772288.5653 | 772773.8263 | 771794.6389 | 773601.3696 | 773783.3425 | 774190.6151 | 773731.3502 | 768584.1174 | 768662.1058
50-100 HP | Unidad | 0 | 0 | 0 | 0 | 0 | 0 | 0 | 0 | 24947.8525 | 50178.0613 | 75137.0478 | 100654.8087 | 125528.2866 | 150834.3545 | 176268.5368 | 202855.8964 | 229737.34 | 256932.3148 | 282659.8388 | 310005.7896 | 337618.9545 | 339736.0326 | 341988.2023 | 340768.5183 | 341339.7627 | 342756.2944 | 344178.6158 | 342565.2364 | 344084.0517 | 342843.139 | 343449.1213 | 344798.1072 | 345091.449 | 345714.8001 | 343462.6304 | 343995.2773 | 344211.4238 | 343775.271 | 344580.0308 | 344661.0858 | 344842.4945 | 344637.9272 | 342345.2301 | 342379.9679
100-500 HP | Unidad | 0 | 0 | 0 | 0 | 0 | 0 | 0 | 0 | 18579.3696 | 37369.0178 | 55956.6791 | 74960.4755 | 93484.4562 | 112330.5988 | 131272.1518 | 151072.5086 | 171091.878 | 191344.7429 | 210504.7558 | 230870.0568 | 251434.3596 | 253011.0074 | 254688.2617 | 253779.9286 | 254205.3505 | 255260.2816 | 256319.5245 | 255117.9953 | 256249.0999 | 255324.9572 | 255776.2493 | 256780.8772 | 256999.337 | 257463.5642 | 255786.3099 | 256182.9871 | 256343.9575 | 256019.1422 | 256618.4695 | 256678.8334 | 256813.9336 | 256661.5866 | 254954.1504 | 254980.0206
Cantidad de Motores Eléctricos Remplazados adicionales
Variable | Unidad | 2017 | 2018 | 2019 | 2020 | 2021 | 2022 | 2023 | 2024 | 2025 | 2026 | 2027 | 2028 | 2029 | 2030 | 2031 | 2032 | 2033 | 2034 | 2035 | 2036 | 2037 | 2038 | 2039 | 2040 | 2041 | 2042 | 2043 | 2044 | 2045 | 2046 | 2047 | 2048 | 2049 | 2050 | 2051 | 2052 | 2053 | 2054 | 2055 | 2056 | 2057 | 2058 | 2059 | 2060
1-10 HP | kW | 0 | 0 | 0 | 0 | 0 | 0 | 0 | 0 | 127394.9216 | 128836.7592 | 127451.7764 | 130305.1291 | 127015.1315 | 129224.1299 | 129878.3391 | 135766.9799 | 137268.7046 | 138869.7356 | 131376.2735 | 139640.6867 | 141005.2018 | 10810.75 | 11500.5882 | 0 | 2917.0301 | 7233.4462 | 7263.0107 | 0 | 7755.7523 | 0 | 3094.4171 | 6888.5271 | 1497.9344 | 3183.1105 | 0 | 2719.9335 | 1103.7411 | 0 | 4109.4647 | 413.9029 | 926.3542 | 0 | 0 | 177.387
10-50 HP | kW | 0 | 0 | 0 | 0 | 0 | 0 | 0 | 0 | 56009.3191 | 56643.2246 | 56034.3153 | 57288.795 | 55842.344 | 56813.5325 | 57101.1563 | 59690.1038 | 60350.3388 | 61054.2338 | 57759.7249 | 61393.1833 | 61993.0939 | 4752.9583 | 5056.2464 | 0 | 1282.4755 | 3180.1927 | 3193.1908 | 0 | 3409.8251 | 0 | 1360.4639 | 3028.5486 | 658.5685 | 1399.4581 | 0 | 1195.8218 | 485.261 | 0 | 1806.7307 | 181.9729 | 407.2726 | 0 | 0 | 77.9884
50-100 HP | kW | 0 | 0 | 0 | 0 | 0 | 0 | 0 | 0 | 24947.8525 | 25230.2088 | 24958.9865 | 25517.7609 | 24873.4779 | 25306.0679 | 25434.1822 | 26587.3596 | 26881.4436 | 27194.9748 | 25727.524 | 27345.9508 | 27613.1649 | 2117.0781 | 2252.1697 | 0 | 571.2444 | 1416.5317 | 1422.3214 | 0 | 1518.8154 | 0 | 605.9822 | 1348.986 | 293.3417 | 623.3512 | 0 | 532.6468 | 216.1465 | 0 | 804.7599 | 81.0549 | 181.4087 | 0 | 0 | 34.7378
100-500 HP | kW | 0 | 0 | 0 | 0 | 0 | 0 | 0 | 0 | 18579.3696 | 18789.6482 | 18587.6613 | 19003.7964 | 18523.9807 | 18846.1427 | 18941.553 | 19800.3567 | 20019.3694 | 20252.8649 | 19160.0129 | 20365.301 | 20564.3029 | 1576.6478 | 1677.2543 | 0 | 425.4218 | 1054.9311 | 1059.2429 | 0 | 1131.1047 | 0 | 451.2921 | 1004.6279 | 218.4599 | 464.2272 | 0 | 396.6771 | 160.9704 | 0 | 599.3274 | 60.3639 | 135.1002 | 0 | 0 | 25.8702
Costo Nivel 1
Variable | Unidad | 2017 | 2018 | 2019 | 2020 | 2021 | 2022 | 2023 | 2024 | 2025 | 2026 | 2027 | 2028 | 2029 | 2030 | 2031 | 2032 | 2033 | 2034 | 2035 | 2036 | 2037 | 2038 | 2039 | 2040 | 2041 | 2042 | 2043 | 2044 | 2045 | 2046 | 2047 | 2048 | 2049 | 2050 | 2051 | 2052 | 2053 | 2054 | 2055 | 2056 | 2057 | 2058 | 2059 | 2060
1-10 HP | Millones USD | 0 | 0 | 0 | 0 | 0 | 0 | 0 | 0 | 11.4557 | 11.5853 | 11.4608 | 11.7174 | 11.4215 | 11.6202 | 11.679 | 12.2085 | 12.3436 | 12.4875 | 23.2694 | 24.1422 | 24.1403 | 12.6895 | 12.4557 | 11.6202 | 11.9413 | 12.859 | 12.9967 | 12.4875 | 23.9668 | 24.1422 | 24.4186 | 13.3089 | 12.5904 | 11.9064 | 11.9413 | 13.1036 | 13.0959 | 12.4875 | 24.3363 | 24.1794 | 24.5019 | 13.3089 | 12.5904 | 11.9224
10-50 HP | Millones USD | 0 | 0 | 0 | 0 | 0 | 0 | 0 | 0 | 1.2102 | 1.2239 | 1.2108 | 1.2379 | 1.2066 | 1.2276 | 1.2338 | 1.2898 | 1.304 | 1.3193 | 2.4583 | 2.5505 | 2.5503 | 1.3406 | 1.3159 | 1.2276 | 1.2615 | 1.3585 | 1.373 | 1.3193 | 2.532 | 2.5505 | 2.5797 | 1.406 | 1.3301 | 1.2579 | 1.2615 | 1.3843 | 1.3835 | 1.3193 | 2.571 | 2.5545 | 2.5885 | 1.406 | 1.3301 | 1.2595
50-100 HP | Millones USD | 0 | 0 | 0 | 0 | 0 | 0 | 0 | 0 | 0.19078 | 0.19294 | 0.19086 | 0.19514 | 0.19021 | 0.19352 | 0.1945 | 0.20332 | 0.20556 | 0.20796 | 0.38752 | 0.40205 | 0.40202 | 0.21133 | 0.20743 | 0.19352 | 0.19887 | 0.21415 | 0.21644 | 0.20796 | 0.39913 | 0.40205 | 0.40666 | 0.22164 | 0.20968 | 0.19828 | 0.19887 | 0.21822 | 0.21809 | 0.20796 | 0.40529 | 0.40267 | 0.40805 | 0.22164 | 0.20968 | 0.19855
100-500 HP | Millones USD | 0 | 0 | 0 | 0 | 0 | 0 | 0 | 0 | 0.085814 | 0.086785 | 0.085852 | 0.087774 | 0.085558 | 0.087046 | 0.087487 | 0.091453 | 0.092465 | 0.093543 | 0.17431 | 0.18085 | 0.18083 | 0.095056 | 0.093305 | 0.087046 | 0.089452 | 0.096326 | 0.097357 | 0.093543 | 0.17953 | 0.18085 | 0.18292 | 0.099696 | 0.094314 | 0.08919 | 0.089452 | 0.098158 | 0.098101 | 0.093543 | 0.1823 | 0.18113 | 0.18354 | 0.099696 | 0.094314 | 0.08931
|  | 0 | 0 | 0 | 0 | 0 | 0 | 0 | 0 | 12.9425 | 13.089 | 12.9483 | 13.2382 | 12.9039 | 13.1284 | 13.1948 | 13.7931 | 13.9456 | 14.1083 | 26.2895 | 27.2756 | 27.2735 | 14.3365 | 14.0723 | 13.1284 | 13.4912 | 14.5279 | 14.6835 | 14.1083 | 27.0774 | 27.2756 | 27.5879 | 15.0363 | 14.2245 | 13.4517 | 13.4912 | 14.8043 | 14.7956 | 14.1083 | 27.4949 | 27.3177 | 27.682 | 15.0363 | 14.2245 | 13.4698
vida útil | 10 | 2017: años
CAPEX (2020-2050) | Millones USD 2020 | 2017: 154.9372; 2018: 60.485
Cantidad de Motores Eléctricos Remplazados adicionales
| 1-10 HP | 2017 | 2018 | 2019 | 2020 | 2021 | 2022 | 2023 | 2024 | 2025 | 2026 | 2027 | 2028 | 2029 | 2030 | 2031 | 2032 | 2033 | 2034 | 2035 | 2036 | 2037 | 2038 | 2039 | 2040 | 2041 | 2042 | 2043 | 2044 | 2045 | 2046 | 2047 | 2048 | 2049 | 2050 | 2051 | 2052 | 2053 | 2054 | 2055 | 2056 | 2057 | 2058 | 2059 | 2060
2017 | 0 | 0 | 0 | 0 | 0 | 0 | 0 | 0 | 0 | 0 | 0 | 0 | 0 | 0 | 0 | 0 | 0 | 0 | 0 | 0 | 0 | 0 | 0 | 0 | 0 | 0 | 0 | 0 | 0 | 0 | 0 | 0 | 0 | 0 | 0 | 0 | 0 | 0 | 0 | 0 | 0 | 0 | 0 | 0 | 0
2018 | 0 | 0 | 0 | 0 | 0 | 0 | 0 | 0 | 0 | 0 | 0 | 0 | 0 | 0 | 0 | 0 | 0 | 0 | 0 | 0 | 0 | 0 | 0 | 0 | 0 | 0 | 0 | 0 | 0 | 0 | 0 | 0 | 0 | 0 | 0 | 0 | 0 | 0 | 0 | 0 | 0 | 0 | 0 | 0 | 0
2019 | 0 | 0 | 0 | 0 | 0 | 0 | 0 | 0 | 0 | 0 | 0 | 0 | 0 | 0 | 0 | 0 | 0 | 0 | 0 | 0 | 0 | 0 | 0 | 0 | 0 | 0 | 0 | 0 | 0 | 0 | 0 | 0 | 0 | 0 | 0 | 0 | 0 | 0 | 0 | 0 | 0 | 0 | 0 | 0 | 0
2020 | 0 | 0 | 0 | 0 | 0 | 0 | 0 | 0 | 0 | 0 | 0 | 0 | 0 | 0 | 0 | 0 | 0 | 0 | 0 | 0 | 0 | 0 | 0 | 0 | 0 | 0 | 0 | 0 | 0 | 0 | 0 | 0 | 0 | 0 | 0 | 0 | 0 | 0 | 0 | 0 | 0 | 0 | 0 | 0 | 0
2021 | 0 | 0 | 0 | 0 | 0 | 0 | 0 | 0 | 0 | 0 | 0 | 0 | 0 | 0 | 0 | 0 | 0 | 0 | 0 | 0 | 0 | 0 | 0 | 0 | 0 | 0 | 0 | 0 | 0 | 0 | 0 | 0 | 0 | 0 | 0 | 0 | 0 | 0 | 0 | 0 | 0 | 0 | 0 | 0 | 0
2022 | 0 | 0 | 0 | 0 | 0 | 0 | 0 | 0 | 0 | 0 | 0 | 0 | 0 | 0 | 0 | 0 | 0 | 0 | 0 | 0 | 0 | 0 | 0 | 0 | 0 | 0 | 0 | 0 | 0 | 0 | 0 | 0 | 0 | 0 | 0 | 0 | 0 | 0 | 0 | 0 | 0 | 0 | 0 | 0 | 0
2023 | 0 | 0 | 0 | 0 | 0 | 0 | 0 | 0 | 0 | 0 | 0 | 0 | 0 | 0 | 0 | 0 | 0 | 0 | 0 | 0 | 0 | 0 | 0 | 0 | 0 | 0 | 0 | 0 | 0 | 0 | 0 | 0 | 0 | 0 | 0 | 0 | 0 | 0 | 0 | 0 | 0 | 0 | 0 | 0 | 0
2024 | 0 | 0 | 0 | 0 | 0 | 0 | 0 | 0 | 0 | 0 | 0 | 0 | 0 | 0 | 0 | 0 | 0 | 0 | 0 | 0 | 0 | 0 | 0 | 0 | 0 | 0 | 0 | 0 | 0 | 0 | 0 | 0 | 0 | 0 | 0 | 0 | 0 | 0 | 0 | 0 | 0 | 0 | 0 | 0 | 0
2025 | 127394.9216 | 0 | 0 | 0 | 0 | 0 | 0 | 0 | 0 | 127394.9216 | 0 | 0 | 0 | 0 | 0 | 0 | 0 | 0 | 0 | 127394.9216 | 0 | 0 | 0 | 0 | 0 | 0 | 0 | 0 | 0 | 127394.9216 | 0 | 0 | 0 | 0 | 0 | 0 | 0 | 0 | 0 | 127394.9216 | 0 | 0 | 0 | 0 | 0
2026 | 128836.7592 | 0 | 0 | 0 | 0 | 0 | 0 | 0 | 0 | 0 | 128836.7592 | 0 | 0 | 0 | 0 | 0 | 0 | 0 | 0 | 0 | 128836.7592 | 0 | 0 | 0 | 0 | 0 | 0 | 0 | 0 | 0 | 128836.7592 | 0 | 0 | 0 | 0 | 0 | 0 | 0 | 0 | 0 | 128836.7592 | 0 | 0 | 0 | 0
2027 | 127451.7764 | 0 | 0 | 0 | 0 | 0 | 0 | 0 | 0 | 0 | 0 | 127451.7764 | 0 | 0 | 0 | 0 | 0 | 0 | 0 | 0 | 0 | 127451.7764 | 0 | 0 | 0 | 0 | 0 | 0 | 0 | 0 | 0 | 127451.7764 | 0 | 0 | 0 | 0 | 0 | 0 | 0 | 0 | 0 | 127451.7764 | 0 | 0 | 0
2028 | 130305.1291 | 0 | 0 | 0 | 0 | 0 | 0 | 0 | 0 | 0 | 0 | 0 | 130305.1291 | 0 | 0 | 0 | 0 | 0 | 0 | 0 | 0 | 0 | 130305.1291 | 0 | 0 | 0 | 0 | 0 | 0 | 0 | 0 | 0 | 130305.1291 | 0 | 0 | 0 | 0 | 0 | 0 | 0 | 0 | 0 | 130305.1291 | 0 | 0
2029 | 127015.1315 | 0 | 0 | 0 | 0 | 0 | 0 | 0 | 0 | 0 | 0 | 0 | 0 | 127015.1315 | 0 | 0 | 0 | 0 | 0 | 0 | 0 | 0 | 0 | 127015.1315 | 0 | 0 | 0 | 0 | 0 | 0 | 0 | 0 | 0 | 127015.1315 | 0 | 0 | 0 | 0 | 0 | 0 | 0 | 0 | 0 | 127015.1315 | 0
2030 | 129224.1299 | 0 | 0 | 0 | 0 | 0 | 0 | 0 | 0 | 0 | 0 | 0 | 0 | 0 | 129224.1299 | 0 | 0 | 0 | 0 | 0 | 0 | 0 | 0 | 0 | 129224.1299 | 0 | 0 | 0 | 0 | 0 | 0 | 0 | 0 | 0 | 129224.1299 | 0 | 0 | 0 | 0 | 0 | 0 | 0 | 0 | 0 | 129224.1299
2031 | 129878.3391 | 0 | 0 | 0 | 0 | 0 | 0 | 0 | 0 | 0 | 0 | 0 | 0 | 0 | 0 | 129878.3391 | 0 | 0 | 0 | 0 | 0 | 0 | 0 | 0 | 0 | 129878.3391 | 0 | 0 | 0 | 0 | 0 | 0 | 0 | 0 | 0 | 129878.3391 | 0 | 0 | 0 | 0 | 0 | 0 | 0 | 0 | 0
2032 | 135766.9799 | 0 | 0 | 0 | 0 | 0 | 0 | 0 | 0 | 0 | 0 | 0 | 0 | 0 | 0 | 0 | 135766.9799 | 0 | 0 | 0 | 0 | 0 | 0 | 0 | 0 | 0 | 135766.9799 | 0 | 0 | 0 | 0 | 0 | 0 | 0 | 0 | 0 | 135766.9799 | 0 | 0 | 0 | 0 | 0 | 0 | 0 | 0
2033 | 137268.7046 | 0 | 0 | 0 | 0 | 0 | 0 | 0 | 0 | 0 | 0 | 0 | 0 | 0 | 0 | 0 | 0 | 137268.7046 | 0 | 0 | 0 | 0 | 0 | 0 | 0 | 0 | 0 | 137268.7046 | 0 | 0 | 0 | 0 | 0 | 0 | 0 | 0 | 0 | 137268.7046 | 0 | 0 | 0 | 0 | 0 | 0 | 0
2034 | 138869.7356 | 0 | 0 | 0 | 0 | 0 | 0 | 0 | 0 | 0 | 0 | 0 | 0 | 0 | 0 | 0 | 0 | 0 | 138869.7356 | 0 | 0 | 0 | 0 | 0 | 0 | 0 | 0 | 0 | 138869.7356 | 0 | 0 | 0 | 0 | 0 | 0 | 0 | 0 | 0 | 138869.7356 | 0 | 0 | 0 | 0 | 0 | 0
2035 | 131376.2735 | 0 | 0 | 0 | 0 | 0 | 0 | 0 | 0 | 0 | 0 | 0 | 0 | 0 | 0 | 0 | 0 | 0 | 0 | 131376.2735 | 0 | 0 | 0 | 0 | 0 | 0 | 0 | 0 | 0 | 131376.2735 | 0 | 0 | 0 | 0 | 0 | 0 | 0 | 0 | 0 | 131376.2735 | 0 | 0 | 0 | 0 | 0
2036 | 139640.6867 | 0 | 0 | 0 | 0 | 0 | 0 | 0 | 0 | 0 | 0 | 0 | 0 | 0 | 0 | 0 | 0 | 0 | 0 | 0 | 139640.6867 | 0 | 0 | 0 | 0 | 0 | 0 | 0 | 0 | 0 | 139640.6867 | 0 | 0 | 0 | 0 | 0 | 0 | 0 | 0 | 0 | 139640.6867 | 0 | 0 | 0 | 0
2037 | 141005.2018 | 0 | 0 | 0 | 0 | 0 | 0 | 0 | 0 | 0 | 0 | 0 | 0 | 0 | 0 | 0 | 0 | 0 | 0 | 0 | 0 | 141005.2018 | 0 | 0 | 0 | 0 | 0 | 0 | 0 | 0 | 0 | 141005.2018 | 0 | 0 | 0 | 0 | 0 | 0 | 0 | 0 | 0 | 141005.2018 | 0 | 0 | 0
2038 | 10810.75 | 0 | 0 | 0 | 0 | 0 | 0 | 0 | 0 | 0 | 0 | 0 | 0 | 0 | 0 | 0 | 0 | 0 | 0 | 0 | 0 | 0 | 10810.75 | 0 | 0 | 0 | 0 | 0 | 0 | 0 | 0 | 0 | 10810.75 | 0 | 0 | 0 | 0 | 0 | 0 | 0 | 0 | 0 | 10810.75 | 0 | 0
2039 | 11500.5882 | 0 | 0 | 0 | 0 | 0 | 0 | 0 | 0 | 0 | 0 | 0 | 0 | 0 | 0 | 0 | 0 | 0 | 0 | 0 | 0 | 0 | 0 | 11500.5882 | 0 | 0 | 0 | 0 | 0 | 0 | 0 | 0 | 0 | 11500.5882 | 0 | 0 | 0 | 0 | 0 | 0 | 0 | 0 | 0 | 11500.5882 | 0
2040 | 0 | 0 | 0 | 0 | 0 | 0 | 0 | 0 | 0 | 0 | 0 | 0 | 0 | 0 | 0 | 0 | 0 | 0 | 0 | 0 | 0 | 0 | 0 | 0 | 0 | 0 | 0 | 0 | 0 | 0 | 0 | 0 | 0 | 0 | 0 | 0 | 0 | 0 | 0 | 0 | 0 | 0 | 0 | 0 | 0
2041 | 2917.0301 | 0 | 0 | 0 | 0 | 0 | 0 | 0 | 0 | 0 | 0 | 0 | 0 | 0 | 0 | 0 | 0 | 0 | 0 | 0 | 0 | 0 | 0 | 0 | 0 | 2917.0301 | 0 | 0 | 0 | 0 | 0 | 0 | 0 | 0 | 0 | 2917.0301 | 0 | 0 | 0 | 0 | 0 | 0 | 0 | 0 | 0
2042 | 7233.4462 | 0 | 0 | 0 | 0 | 0 | 0 | 0 | 0 | 0 | 0 | 0 | 0 | 0 | 0 | 0 | 0 | 0 | 0 | 0 | 0 | 0 | 0 | 0 | 0 | 0 | 7233.4462 | 0 | 0 | 0 | 0 | 0 | 0 | 0 | 0 | 0 | 7233.4462 | 0 | 0 | 0 | 0 | 0 | 0 | 0 | 0
2043 | 7263.0107 | 0 | 0 | 0 | 0 | 0 | 0 | 0 | 0 | 0 | 0 | 0 | 0 | 0 | 0 | 0 | 0 | 0 | 0 | 0 | 0 | 0 | 0 | 0 | 0 | 0 | 0 | 7263.0107 | 0 | 0 | 0 | 0 | 0 | 0 | 0 | 0 | 0 | 7263.0107 | 0 | 0 | 0 | 0 | 0 | 0 | 0
2044 | 0 | 0 | 0 | 0 | 0 | 0 | 0 | 0 | 0 | 0 | 0 | 0 | 0 | 0 | 0 | 0 | 0 | 0 | 0 | 0 | 0 | 0 | 0 | 0 | 0 | 0 | 0 | 0 | 0 | 0 | 0 | 0 | 0 | 0 | 0 | 0 | 0 | 0 | 0 | 0 | 0 | 0 | 0 | 0 | 0
2045 | 7755.7523 | 0 | 0 | 0 | 0 | 0 | 0 | 0 | 0 | 0 | 0 | 0 | 0 | 0 | 0 | 0 | 0 | 0 | 0 | 0 | 0 | 0 | 0 | 0 | 0 | 0 | 0 | 0 | 0 | 7755.7523 | 0 | 0 | 0 | 0 | 0 | 0 | 0 | 0 | 0 | 7755.7523 | 0 | 0 | 0 | 0 | 0
2046 | 0 | 0 | 0 | 0 | 0 | 0 | 0 | 0 | 0 | 0 | 0 | 0 | 0 | 0 | 0 | 0 | 0 | 0 | 0 | 0 | 0 | 0 | 0 | 0 | 0 | 0 | 0 | 0 | 0 | 0 | 0 | 0 | 0 | 0 | 0 | 0 | 0 | 0 | 0 | 0 | 0 | 0 | 0 | 0 | 0
2047 | 3094.4171 | 0 | 0 | 0 | 0 | 0 | 0 | 0 | 0 | 0 | 0 | 0 | 0 | 0 | 0 | 0 | 0 | 0 | 0 | 0 | 0 | 0 | 0 | 0 | 0 | 0 | 0 | 0 | 0 | 0 | 0 | 3094.4171 | 0 | 0 | 0 | 0 | 0 | 0 | 0 | 0 | 0 | 3094.4171 | 0 | 0 | 0
2048 | 6888.5271 | 0 | 0 | 0 | 0 | 0 | 0 | 0 | 0 | 0 | 0 | 0 | 0 | 0 | 0 | 0 | 0 | 0 | 0 | 0 | 0 | 0 | 0 | 0 | 0 | 0 | 0 | 0 | 0 | 0 | 0 | 0 | 6888.5271 | 0 | 0 | 0 | 0 | 0 | 0 | 0 | 0 | 0 | 6888.5271 | 0 | 0
2049 | 1497.9344 | 0 | 0 | 0 | 0 | 0 | 0 | 0 | 0 | 0 | 0 | 0 | 0 | 0 | 0 | 0 | 0 | 0 | 0 | 0 | 0 | 0 | 0 | 0 | 0 | 0 | 0 | 0 | 0 | 0 | 0 | 0 | 0 | 1497.9344 | 0 | 0 | 0 | 0 | 0 | 0 | 0 | 0 | 0 | 1497.9344 | 0
2050 | 3183.1105 | 0 | 0 | 0 | 0 | 0 | 0 | 0 | 0 | 0 | 0 | 0 | 0 | 0 | 0 | 0 | 0 | 0 | 0 | 0 | 0 | 0 | 0 | 0 | 0 | 0 | 0 | 0 | 0 | 0 | 0 | 0 | 0 | 0 | 3183.1105 | 0 | 0 | 0 | 0 | 0 | 0 | 0 | 0 | 0 | 3183.1105
2051 | 0 | 0 | 0 | 0 | 0 | 0 | 0 | 0 | 0 | 0 | 0 | 0 | 0 | 0 | 0 | 0 | 0 | 0 | 0 | 0 | 0 | 0 | 0 | 0 | 0 | 0 | 0 | 0 | 0 | 0 | 0 | 0 | 0 | 0 | 0 | 0 | 0 | 0 | 0 | 0 | 0 | 0 | 0 | 0 | 0
2052 | 2719.9335 | 0 | 0 | 0 | 0 | 0 | 0 | 0 | 0 | 0 | 0 | 0 | 0 | 0 | 0 | 0 | 0 | 0 | 0 | 0 | 0 | 0 | 0 | 0 | 0 | 0 | 0 | 0 | 0 | 0 | 0 | 0 | 0 | 0 | 0 | 0 | 2719.9335 | 0 | 0 | 0 | 0 | 0 | 0 | 0 | 0
2053 | 1103.7411 | 0 | 0 | 0 | 0 | 0 | 0 | 0 | 0 | 0 | 0 | 0 | 0 | 0 | 0 | 0 | 0 | 0 | 0 | 0 | 0 | 0 | 0 | 0 | 0 | 0 | 0 | 0 | 0 | 0 | 0 | 0 | 0 | 0 | 0 | 0 | 0 | 1103.7411 | 0 | 0 | 0 | 0 | 0 | 0 | 0
2054 | 0 | 0 | 0 | 0 | 0 | 0 | 0 | 0 | 0 | 0 | 0 | 0 | 0 | 0 | 0 | 0 | 0 | 0 | 0 | 0 | 0 | 0 | 0 | 0 | 0 | 0 | 0 | 0 | 0 | 0 | 0 | 0 | 0 | 0 | 0 | 0 | 0 | 0 | 0 | 0 | 0 | 0 | 0 | 0 | 0
2055 | 4109.4647 | 0 | 0 | 0 | 0 | 0 | 0 | 0 | 0 | 0 | 0 | 0 | 0 | 0 | 0 | 0 | 0 | 0 | 0 | 0 | 0 | 0 | 0 | 0 | 0 | 0 | 0 | 0 | 0 | 0 | 0 | 0 | 0 | 0 | 0 | 0 | 0 | 0 | 0 | 4109.4647 | 0 | 0 | 0 | 0 | 0
2056 | 413.9029 | 0 | 0 | 0 | 0 | 0 | 0 | 0 | 0 | 0 | 0 | 0 | 0 | 0 | 0 | 0 | 0 | 0 | 0 | 0 | 0 | 0 | 0 | 0 | 0 | 0 | 0 | 0 | 0 | 0 | 0 | 0 | 0 | 0 | 0 | 0 | 0 | 0 | 0 | 0 | 413.9029 | 0 | 0 | 0 | 0
2057 | 926.3542 | 0 | 0 | 0 | 0 | 0 | 0 | 0 | 0 | 0 | 0 | 0 | 0 | 0 | 0 | 0 | 0 | 0 | 0 | 0 | 0 | 0 | 0 | 0 | 0 | 0 | 0 | 0 | 0 | 0 | 0 | 0 | 0 | 0 | 0 | 0 | 0 | 0 | 0 | 0 | 0 | 926.3542 | 0 | 0 | 0
2058 | 0 | 0 | 0 | 0 | 0 | 0 | 0 | 0 | 0 | 0 | 0 | 0 | 0 | 0 | 0 | 0 | 0 | 0 | 0 | 0 | 0 | 0 | 0 | 0 | 0 | 0 | 0 | 0 | 0 | 0 | 0 | 0 | 0 | 0 | 0 | 0 | 0 | 0 | 0 | 0 | 0 | 0 | 0 | 0 | 0
2059 | 0 | 0 | 0 | 0 | 0 | 0 | 0 | 0 | 0 | 0 | 0 | 0 | 0 | 0 | 0 | 0 | 0 | 0 | 0 | 0 | 0 | 0 | 0 | 0 | 0 | 0 | 0 | 0 | 0 | 0 | 0 | 0 | 0 | 0 | 0 | 0 | 0 | 0 | 0 | 0 | 0 | 0 | 0 | 0 | 0
2060 | 177.387 | 0 | 0 | 0 | 0 | 0 | 0 | 0 | 0 | 0 | 0 | 0 | 0 | 0 | 0 | 0 | 0 | 0 | 0 | 0 | 0 | 0 | 0 | 0 | 0 | 0 | 0 | 0 | 0 | 0 | 0 | 0 | 0 | 0 | 0 | 0 | 0 | 0 | 0 | 0 | 0 | 0 | 0 | 0 | 177.387
|  | 0 | 0 | 0 | 0 | 0 | 0 | 0 | 0 | 127394.9216 | 128836.7592 | 127451.7764 | 130305.1291 | 127015.1315 | 129224.1299 | 129878.3391 | 135766.9799 | 137268.7046 | 138869.7356 | 258771.1951 | 268477.4459 | 268456.9782 | 141115.8791 | 138515.7198 | 129224.1299 | 132795.3692 | 143000.4261 | 144531.7153 | 138869.7356 | 266526.9474 | 268477.4459 | 271551.3952 | 148004.4063 | 140013.6542 | 132407.2404 | 132795.3692 | 145720.3596 | 145635.4564 | 138869.7356 | 270636.4121 | 268891.3488 | 272477.7494 | 148004.4063 | 140013.6542 | 132584.6274
| 10-50 HP | 2017 | 2018 | 2019 | 2020 | 2021 | 2022 | 2023 | 2024 | 2025 | 2026 | 2027 | 2028 | 2029 | 2030 | 2031 | 2032 | 2033 | 2034 | 2035 | 2036 | 2037 | 2038 | 2039 | 2040 | 2041 | 2042 | 2043 | 2044 | 2045 | 2046 | 2047 | 2048 | 2049 | 2050 | 2051 | 2052 | 2053 | 2054 | 2055 | 2056 | 2057 | 2058 | 2059 | 2060
2017 | 0 | 0 | 0 | 0 | 0 | 0 | 0 | 0 | 0 | 0 | 0 | 0 | 0 | 0 | 0 | 0 | 0 | 0 | 0 | 0 | 0 | 0 | 0 | 0 | 0 | 0 | 0 | 0 | 0 | 0 | 0 | 0 | 0 | 0 | 0 | 0 | 0 | 0 | 0 | 0 | 0 | 0 | 0 | 0 | 0
2018 | 0 | 0 | 0 | 0 | 0 | 0 | 0 | 0 | 0 | 0 | 0 | 0 | 0 | 0 | 0 | 0 | 0 | 0 | 0 | 0 | 0 | 0 | 0 | 0 | 0 | 0 | 0 | 0 | 0 | 0 | 0 | 0 | 0 | 0 | 0 | 0 | 0 | 0 | 0 | 0 | 0 | 0 | 0 | 0 | 0
2019 | 0 | 0 | 0 | 0 | 0 | 0 | 0 | 0 | 0 | 0 | 0 | 0 | 0 | 0 | 0 | 0 | 0 | 0 | 0 | 0 | 0 | 0 | 0 | 0 | 0 | 0 | 0 | 0 | 0 | 0 | 0 | 0 | 0 | 0 | 0 | 0 | 0 | 0 | 0 | 0 | 0 | 0 | 0 | 0 | 0
2020 | 0 | 0 | 0 | 0 | 0 | 0 | 0 | 0 | 0 | 0 | 0 | 0 | 0 | 0 | 0 | 0 | 0 | 0 | 0 | 0 | 0 | 0 | 0 | 0 | 0 | 0 | 0 | 0 | 0 | 0 | 0 | 0 | 0 | 0 | 0 | 0 | 0 | 0 | 0 | 0 | 0 | 0 | 0 | 0 | 0
2021 | 0 | 0 | 0 | 0 | 0 | 0 | 0 | 0 | 0 | 0 | 0 | 0 | 0 | 0 | 0 | 0 | 0 | 0 | 0 | 0 | 0 | 0 | 0 | 0 | 0 | 0 | 0 | 0 | 0 | 0 | 0 | 0 | 0 | 0 | 0 | 0 | 0 | 0 | 0 | 0 | 0 | 0 | 0 | 0 | 0
2022 | 0 | 0 | 0 | 0 | 0 | 0 | 0 | 0 | 0 | 0 | 0 | 0 | 0 | 0 | 0 | 0 | 0 | 0 | 0 | 0 | 0 | 0 | 0 | 0 | 0 | 0 | 0 | 0 | 0 | 0 | 0 | 0 | 0 | 0 | 0 | 0 | 0 | 0 | 0 | 0 | 0 | 0 | 0 | 0 | 0
2023 | 0 | 0 | 0 | 0 | 0 | 0 | 0 | 0 | 0 | 0 | 0 | 0 | 0 | 0 | 0 | 0 | 0 | 0 | 0 | 0 | 0 | 0 | 0 | 0 | 0 | 0 | 0 | 0 | 0 | 0 | 0 | 0 | 0 | 0 | 0 | 0 | 0 | 0 | 0 | 0 | 0 | 0 | 0 | 0 | 0
2024 | 0 | 0 | 0 | 0 | 0 | 0 | 0 | 0 | 0 | 0 | 0 | 0 | 0 | 0 | 0 | 0 | 0 | 0 | 0 | 0 | 0 | 0 | 0 | 0 | 0 | 0 | 0 | 0 | 0 | 0 | 0 | 0 | 0 | 0 | 0 | 0 | 0 | 0 | 0 | 0 | 0 | 0 | 0 | 0 | 0
2025 | 56009.3191 | 0 | 0 | 0 | 0 | 0 | 0 | 0 | 0 | 56009.3191 | 0 | 0 | 0 | 0 | 0 | 0 | 0 | 0 | 0 | 56009.3191 | 0 | 0 | 0 | 0 | 0 | 0 | 0 | 0 | 0 | 56009.3191 | 0 | 0 | 0 | 0 | 0 | 0 | 0 | 0 | 0 | 56009.3191 | 0 | 0 | 0 | 0 | 0
2026 | 56643.2246 | 0 | 0 | 0 | 0 | 0 | 0 | 0 | 0 | 0 | 56643.2246 | 0 | 0 | 0 | 0 | 0 | 0 | 0 | 0 | 0 | 56643.2246 | 0 | 0 | 0 | 0 | 0 | 0 | 0 | 0 | 0 | 56643.2246 | 0 | 0 | 0 | 0 | 0 | 0 | 0 | 0 | 0 | 56643.2246 | 0 | 0 | 0 | 0
2027 | 56034.3153 | 0 | 0 | 0 | 0 | 0 | 0 | 0 | 0 | 0 | 0 | 56034.3153 | 0 | 0 | 0 | 0 | 0 | 0 | 0 | 0 | 0 | 56034.3153 | 0 | 0 | 0 | 0 | 0 | 0 | 0 | 0 | 0 | 56034.3153 | 0 | 0 | 0 | 0 | 0 | 0 | 0 | 0 | 0 | 56034.3153 | 0 | 0 | 0
2028 | 57288.795 | 0 | 0 | 0 | 0 | 0 | 0 | 0 | 0 | 0 | 0 | 0 | 57288.795 | 0 | 0 | 0 | 0 | 0 | 0 | 0 | 0 | 0 | 57288.795 | 0 | 0 | 0 | 0 | 0 | 0 | 0 | 0 | 0 | 57288.795 | 0 | 0 | 0 | 0 | 0 | 0 | 0 | 0 | 0 | 57288.795 | 0 | 0
2029 | 55842.344 | 0 | 0 | 0 | 0 | 0 | 0 | 0 | 0 | 0 | 0 | 0 | 0 | 55842.344 | 0 | 0 | 0 | 0 | 0 | 0 | 0 | 0 | 0 | 55842.344 | 0 | 0 | 0 | 0 | 0 | 0 | 0 | 0 | 0 | 55842.344 | 0 | 0 | 0 | 0 | 0 | 0 | 0 | 0 | 0 | 55842.344 | 0
2030 | 56813.5325 | 0 | 0 | 0 | 0 | 0 | 0 | 0 | 0 | 0 | 0 | 0 | 0 | 0 | 56813.5325 | 0 | 0 | 0 | 0 | 0 | 0 | 0 | 0 | 0 | 56813.5325 | 0 | 0 | 0 | 0 | 0 | 0 | 0 | 0 | 0 | 56813.5325 | 0 | 0 | 0 | 0 | 0 | 0 | 0 | 0 | 0 | 56813.5325
2031 | 57101.1563 | 0 | 0 | 0 | 0 | 0 | 0 | 0 | 0 | 0 | 0 | 0 | 0 | 0 | 0 | 57101.1563 | 0 | 0 | 0 | 0 | 0 | 0 | 0 | 0 | 0 | 57101.1563 | 0 | 0 | 0 | 0 | 0 | 0 | 0 | 0 | 0 | 57101.1563 | 0 | 0 | 0 | 0 | 0 | 0 | 0 | 0 | 0
2032 | 59690.1038 | 0 | 0 | 0 | 0 | 0 | 0 | 0 | 0 | 0 | 0 | 0 | 0 | 0 | 0 | 0 | 59690.1038 | 0 | 0 | 0 | 0 | 0 | 0 | 0 | 0 | 0 | 59690.1038 | 0 | 0 | 0 | 0 | 0 | 0 | 0 | 0 | 0 | 59690.1038 | 0 | 0 | 0 | 0 | 0 | 0 | 0 | 0
2033 | 60350.3388 | 0 | 0 | 0 | 0 | 0 | 0 | 0 | 0 | 0 | 0 | 0 | 0 | 0 | 0 | 0 | 0 | 60350.3388 | 0 | 0 | 0 | 0 | 0 | 0 | 0 | 0 | 0 | 60350.3388 | 0 | 0 | 0 | 0 | 0 | 0 | 0 | 0 | 0 | 60350.3388 | 0 | 0 | 0 | 0 | 0 | 0 | 0
2034 | 61054.2338 | 0 | 0 | 0 | 0 | 0 | 0 | 0 | 0 | 0 | 0 | 0 | 0 | 0 | 0 | 0 | 0 | 0 | 61054.2338 | 0 | 0 | 0 | 0 | 0 | 0 | 0 | 0 | 0 | 61054.2338 | 0 | 0 | 0 | 0 | 0 | 0 | 0 | 0 | 0 | 61054.2338 | 0 | 0 | 0 | 0 | 0 | 0
2035 | 57759.7249 | 0 | 0 | 0 | 0 | 0 | 0 | 0 | 0 | 0 | 0 | 0 | 0 | 0 | 0 | 0 | 0 | 0 | 0 | 57759.7249 | 0 | 0 | 0 | 0 | 0 | 0 | 0 | 0 | 0 | 57759.7249 | 0 | 0 | 0 | 0 | 0 | 0 | 0 | 0 | 0 | 57759.7249 | 0 | 0 | 0 | 0 | 0
2036 | 61393.1833 | 0 | 0 | 0 | 0 | 0 | 0 | 0 | 0 | 0 | 0 | 0 | 0 | 0 | 0 | 0 | 0 | 0 | 0 | 0 | 61393.1833 | 0 | 0 | 0 | 0 | 0 | 0 | 0 | 0 | 0 | 61393.1833 | 0 | 0 | 0 | 0 | 0 | 0 | 0 | 0 | 0 | 61393.1833 | 0 | 0 | 0 | 0
2037 | 61993.0939 | 0 | 0 | 0 | 0 | 0 | 0 | 0 | 0 | 0 | 0 | 0 | 0 | 0 | 0 | 0 | 0 | 0 | 0 | 0 | 0 | 61993.0939 | 0 | 0 | 0 | 0 | 0 | 0 | 0 | 0 | 0 | 61993.0939 | 0 | 0 | 0 | 0 | 0 | 0 | 0 | 0 | 0 | 61993.0939 | 0 | 0 | 0
2038 | 4752.9583 | 0 | 0 | 0 | 0 | 0 | 0 | 0 | 0 | 0 | 0 | 0 | 0 | 0 | 0 | 0 | 0 | 0 | 0 | 0 | 0 | 0 | 4752.9583 | 0 | 0 | 0 | 0 | 0 | 0 | 0 | 0 | 0 | 4752.9583 | 0 | 0 | 0 | 0 | 0 | 0 | 0 | 0 | 0 | 4752.9583 | 0 | 0
2039 | 5056.2464 | 0 | 0 | 0 | 0 | 0 | 0 | 0 | 0 | 0 | 0 | 0 | 0 | 0 | 0 | 0 | 0 | 0 | 0 | 0 | 0 | 0 | 0 | 5056.2464 | 0 | 0 | 0 | 0 | 0 | 0 | 0 | 0 | 0 | 5056.2464 | 0 | 0 | 0 | 0 | 0 | 0 | 0 | 0 | 0 | 5056.2464 | 0
2040 | 0 | 0 | 0 | 0 | 0 | 0 | 0 | 0 | 0 | 0 | 0 | 0 | 0 | 0 | 0 | 0 | 0 | 0 | 0 | 0 | 0 | 0 | 0 | 0 | 0 | 0 | 0 | 0 | 0 | 0 | 0 | 0 | 0 | 0 | 0 | 0 | 0 | 0 | 0 | 0 | 0 | 0 | 0 | 0 | 0
2041 | 1282.4755 | 0 | 0 | 0 | 0 | 0 | 0 | 0 | 0 | 0 | 0 | 0 | 0 | 0 | 0 | 0 | 0 | 0 | 0 | 0 | 0 | 0 | 0 | 0 | 0 | 1282.4755 | 0 | 0 | 0 | 0 | 0 | 0 | 0 | 0 | 0 | 1282.4755 | 0 | 0 | 0 | 0 | 0 | 0 | 0 | 0 | 0
2042 | 3180.1927 | 0 | 0 | 0 | 0 | 0 | 0 | 0 | 0 | 0 | 0 | 0 | 0 | 0 | 0 | 0 | 0 | 0 | 0 | 0 | 0 | 0 | 0 | 0 | 0 | 0 | 3180.1927 | 0 | 0 | 0 | 0 | 0 | 0 | 0 | 0 | 0 | 3180.1927 | 0 | 0 | 0 | 0 | 0 | 0 | 0 | 0
2043 | 3193.1908 | 0 | 0 | 0 | 0 | 0 | 0 | 0 | 0 | 0 | 0 | 0 | 0 | 0 | 0 | 0 | 0 | 0 | 0 | 0 | 0 | 0 | 0 | 0 | 0 | 0 | 0 | 3193.1908 | 0 | 0 | 0 | 0 | 0 | 0 | 0 | 0 | 0 | 3193.1908 | 0 | 0 | 0 | 0 | 0 | 0 | 0
2044 | 0 | 0 | 0 | 0 | 0 | 0 | 0 | 0 | 0 | 0 | 0 | 0 | 0 | 0 | 0 | 0 | 0 | 0 | 0 | 0 | 0 | 0 | 0 | 0 | 0 | 0 | 0 | 0 | 0 | 0 | 0 | 0 | 0 | 0 | 0 | 0 | 0 | 0 | 0 | 0 | 0 | 0 | 0 | 0 | 0
2045 | 3409.8251 | 0 | 0 | 0 | 0 | 0 | 0 | 0 | 0 | 0 | 0 | 0 | 0 | 0 | 0 | 0 | 0 | 0 | 0 | 0 | 0 | 0 | 0 | 0 | 0 | 0 | 0 | 0 | 0 | 3409.8251 | 0 | 0 | 0 | 0 | 0 | 0 | 0 | 0 | 0 | 3409.8251 | 0 | 0 | 0 | 0 | 0
2046 | 0 | 0 | 0 | 0 | 0 | 0 | 0 | 0 | 0 | 0 | 0 | 0 | 0 | 0 | 0 | 0 | 0 | 0 | 0 | 0 | 0 | 0 | 0 | 0 | 0 | 0 | 0 | 0 | 0 | 0 | 0 | 0 | 0 | 0 | 0 | 0 | 0 | 0 | 0 | 0 | 0 | 0 | 0 | 0 | 0
2047 | 1360.4639 | 0 | 0 | 0 | 0 | 0 | 0 | 0 | 0 | 0 | 0 | 0 | 0 | 0 | 0 | 0 | 0 | 0 | 0 | 0 | 0 | 0 | 0 | 0 | 0 | 0 | 0 | 0 | 0 | 0 | 0 | 1360.4639 | 0 | 0 | 0 | 0 | 0 | 0 | 0 | 0 | 0 | 1360.4639 | 0 | 0 | 0
2048 | 3028.5486 | 0 | 0 | 0 | 0 | 0 | 0 | 0 | 0 | 0 | 0 | 0 | 0 | 0 | 0 | 0 | 0 | 0 | 0 | 0 | 0 | 0 | 0 | 0 | 0 | 0 | 0 | 0 | 0 | 0 | 0 | 0 | 3028.5486 | 0 | 0 | 0 | 0 | 0 | 0 | 0 | 0 | 0 | 3028.5486 | 0 | 0
2049 | 658.5685 | 0 | 0 | 0 | 0 | 0 | 0 | 0 | 0 | 0 | 0 | 0 | 0 | 0 | 0 | 0 | 0 | 0 | 0 | 0 | 0 | 0 | 0 | 0 | 0 | 0 | 0 | 0 | 0 | 0 | 0 | 0 | 0 | 658.5685 | 0 | 0 | 0 | 0 | 0 | 0 | 0 | 0 | 0 | 658.5685 | 0
2050 | 1399.4581 | 0 | 0 | 0 | 0 | 0 | 0 | 0 | 0 | 0 | 0 | 0 | 0 | 0 | 0 | 0 | 0 | 0 | 0 | 0 | 0 | 0 | 0 | 0 | 0 | 0 | 0 | 0 | 0 | 0 | 0 | 0 | 0 | 0 | 1399.4581 | 0 | 0 | 0 | 0 | 0 | 0 | 0 | 0 | 0 | 1399.4581
2051 | 0 | 0 | 0 | 0 | 0 | 0 | 0 | 0 | 0 | 0 | 0 | 0 | 0 | 0 | 0 | 0 | 0 | 0 | 0 | 0 | 0 | 0 | 0 | 0 | 0 | 0 | 0 | 0 | 0 | 0 | 0 | 0 | 0 | 0 | 0 | 0 | 0 | 0 | 0 | 0 | 0 | 0 | 0 | 0 | 0
2052 | 1195.8218 | 0 | 0 | 0 | 0 | 0 | 0 | 0 | 0 | 0 | 0 | 0 | 0 | 0 | 0 | 0 | 0 | 0 | 0 | 0 | 0 | 0 | 0 | 0 | 0 | 0 | 0 | 0 | 0 | 0 | 0 | 0 | 0 | 0 | 0 | 0 | 1195.8218 | 0 | 0 | 0 | 0 | 0 | 0 | 0 | 0
2053 | 485.261 | 0 | 0 | 0 | 0 | 0 | 0 | 0 | 0 | 0 | 0 | 0 | 0 | 0 | 0 | 0 | 0 | 0 | 0 | 0 | 0 | 0 | 0 | 0 | 0 | 0 | 0 | 0 | 0 | 0 | 0 | 0 | 0 | 0 | 0 | 0 | 0 | 485.261 | 0 | 0 | 0 | 0 | 0 | 0 | 0
2054 | 0 | 0 | 0 | 0 | 0 | 0 | 0 | 0 | 0 | 0 | 0 | 0 | 0 | 0 | 0 | 0 | 0 | 0 | 0 | 0 | 0 | 0 | 0 | 0 | 0 | 0 | 0 | 0 | 0 | 0 | 0 | 0 | 0 | 0 | 0 | 0 | 0 | 0 | 0 | 0 | 0 | 0 | 0 | 0 | 0
2055 | 1806.7307 | 0 | 0 | 0 | 0 | 0 | 0 | 0 | 0 | 0 | 0 | 0 | 0 | 0 | 0 | 0 | 0 | 0 | 0 | 0 | 0 | 0 | 0 | 0 | 0 | 0 | 0 | 0 | 0 | 0 | 0 | 0 | 0 | 0 | 0 | 0 | 0 | 0 | 0 | 1806.7307 | 0 | 0 | 0 | 0 | 0
2056 | 181.9729 | 0 | 0 | 0 | 0 | 0 | 0 | 0 | 0 | 0 | 0 | 0 | 0 | 0 | 0 | 0 | 0 | 0 | 0 | 0 | 0 | 0 | 0 | 0 | 0 | 0 | 0 | 0 | 0 | 0 | 0 | 0 | 0 | 0 | 0 | 0 | 0 | 0 | 0 | 0 | 181.9729 | 0 | 0 | 0 | 0
2057 | 407.2726 | 0 | 0 | 0 | 0 | 0 | 0 | 0 | 0 | 0 | 0 | 0 | 0 | 0 | 0 | 0 | 0 | 0 | 0 | 0 | 0 | 0 | 0 | 0 | 0 | 0 | 0 | 0 | 0 | 0 | 0 | 0 | 0 | 0 | 0 | 0 | 0 | 0 | 0 | 0 | 0 | 407.2726 | 0 | 0 | 0
2058 | 0 | 0 | 0 | 0 | 0 | 0 | 0 | 0 | 0 | 0 | 0 | 0 | 0 | 0 | 0 | 0 | 0 | 0 | 0 | 0 | 0 | 0 | 0 | 0 | 0 | 0 | 0 | 0 | 0 | 0 | 0 | 0 | 0 | 0 | 0 | 0 | 0 | 0 | 0 | 0 | 0 | 0 | 0 | 0 | 0
2059 | 0 | 0 | 0 | 0 | 0 | 0 | 0 | 0 | 0 | 0 | 0 | 0 | 0 | 0 | 0 | 0 | 0 | 0 | 0 | 0 | 0 | 0 | 0 | 0 | 0 | 0 | 0 | 0 | 0 | 0 | 0 | 0 | 0 | 0 | 0 | 0 | 0 | 0 | 0 | 0 | 0 | 0 | 0 | 0 | 0
2060 | 77.9884 | 0 | 0 | 0 | 0 | 0 | 0 | 0 | 0 | 0 | 0 | 0 | 0 | 0 | 0 | 0 | 0 | 0 | 0 | 0 | 0 | 0 | 0 | 0 | 0 | 0 | 0 | 0 | 0 | 0 | 0 | 0 | 0 | 0 | 0 | 0 | 0 | 0 | 0 | 0 | 0 | 0 | 0 | 0 | 77.9884
|  | 0 | 0 | 0 | 0 | 0 | 0 | 0 | 0 | 56009.3191 | 56643.2246 | 56034.3153 | 57288.795 | 55842.344 | 56813.5325 | 57101.1563 | 59690.1038 | 60350.3388 | 61054.2338 | 113769.0439 | 118036.4079 | 118027.4093 | 62041.7533 | 60898.5904 | 56813.5325 | 58383.6319 | 62870.2965 | 63543.5295 | 61054.2338 | 117178.8691 | 118036.4079 | 119387.8732 | 65070.302 | 61557.1589 | 58212.9906 | 58383.6319 | 64066.1183 | 64028.7905 | 61054.2338 | 118985.5998 | 118218.3808 | 119795.1458 | 65070.302 | 61557.1589 | 58290.979
| 50-100 HP | 2017 | 2018 | 2019 | 2020 | 2021 | 2022 | 2023 | 2024 | 2025 | 2026 | 2027 | 2028 | 2029 | 2030 | 2031 | 2032 | 2033 | 2034 | 2035 | 2036 | 2037 | 2038 | 2039 | 2040 | 2041 | 2042 | 2043 | 2044 | 2045 | 2046 | 2047 | 2048 | 2049 | 2050 | 2051 | 2052 | 2053 | 2054 | 2055 | 2056 | 2057 | 2058 | 2059 | 2060
2017 | 0 | 0 | 0 | 0 | 0 | 0 | 0 | 0 | 0 | 0 | 0 | 0 | 0 | 0 | 0 | 0 | 0 | 0 | 0 | 0 | 0 | 0 | 0 | 0 | 0 | 0 | 0 | 0 | 0 | 0 | 0 | 0 | 0 | 0 | 0 | 0 | 0 | 0 | 0 | 0 | 0 | 0 | 0 | 0 | 0
2018 | 0 | 0 | 0 | 0 | 0 | 0 | 0 | 0 | 0 | 0 | 0 | 0 | 0 | 0 | 0 | 0 | 0 | 0 | 0 | 0 | 0 | 0 | 0 | 0 | 0 | 0 | 0 | 0 | 0 | 0 | 0 | 0 | 0 | 0 | 0 | 0 | 0 | 0 | 0 | 0 | 0 | 0 | 0 | 0 | 0
2019 | 0 | 0 | 0 | 0 | 0 | 0 | 0 | 0 | 0 | 0 | 0 | 0 | 0 | 0 | 0 | 0 | 0 | 0 | 0 | 0 | 0 | 0 | 0 | 0 | 0 | 0 | 0 | 0 | 0 | 0 | 0 | 0 | 0 | 0 | 0 | 0 | 0 | 0 | 0 | 0 | 0 | 0 | 0 | 0 | 0
2020 | 0 | 0 | 0 | 0 | 0 | 0 | 0 | 0 | 0 | 0 | 0 | 0 | 0 | 0 | 0 | 0 | 0 | 0 | 0 | 0 | 0 | 0 | 0 | 0 | 0 | 0 | 0 | 0 | 0 | 0 | 0 | 0 | 0 | 0 | 0 | 0 | 0 | 0 | 0 | 0 | 0 | 0 | 0 | 0 | 0
2021 | 0 | 0 | 0 | 0 | 0 | 0 | 0 | 0 | 0 | 0 | 0 | 0 | 0 | 0 | 0 | 0 | 0 | 0 | 0 | 0 | 0 | 0 | 0 | 0 | 0 | 0 | 0 | 0 | 0 | 0 | 0 | 0 | 0 | 0 | 0 | 0 | 0 | 0 | 0 | 0 | 0 | 0 | 0 | 0 | 0
2022 | 0 | 0 | 0 | 0 | 0 | 0 | 0 | 0 | 0 | 0 | 0 | 0 | 0 | 0 | 0 | 0 | 0 | 0 | 0 | 0 | 0 | 0 | 0 | 0 | 0 | 0 | 0 | 0 | 0 | 0 | 0 | 0 | 0 | 0 | 0 | 0 | 0 | 0 | 0 | 0 | 0 | 0 | 0 | 0 | 0
2023 | 0 | 0 | 0 | 0 | 0 | 0 | 0 | 0 | 0 | 0 | 0 | 0 | 0 | 0 | 0 | 0 | 0 | 0 | 0 | 0 | 0 | 0 | 0 | 0 | 0 | 0 | 0 | 0 | 0 | 0 | 0 | 0 | 0 | 0 | 0 | 0 | 0 | 0 | 0 | 0 | 0 | 0 | 0 | 0 | 0
2024 | 0 | 0 | 0 | 0 | 0 | 0 | 0 | 0 | 0 | 0 | 0 | 0 | 0 | 0 | 0 | 0 | 0 | 0 | 0 | 0 | 0 | 0 | 0 | 0 | 0 | 0 | 0 | 0 | 0 | 0 | 0 | 0 | 0 | 0 | 0 | 0 | 0 | 0 | 0 | 0 | 0 | 0 | 0 | 0 | 0
2025 | 24947.8525 | 0 | 0 | 0 | 0 | 0 | 0 | 0 | 0 | 24947.8525 | 0 | 0 | 0 | 0 | 0 | 0 | 0 | 0 | 0 | 24947.8525 | 0 | 0 | 0 | 0 | 0 | 0 | 0 | 0 | 0 | 24947.8525 | 0 | 0 | 0 | 0 | 0 | 0 | 0 | 0 | 0 | 24947.8525 | 0 | 0 | 0 | 0 | 0
2026 | 25230.2088 | 0 | 0 | 0 | 0 | 0 | 0 | 0 | 0 | 0 | 25230.2088 | 0 | 0 | 0 | 0 | 0 | 0 | 0 | 0 | 0 | 25230.2088 | 0 | 0 | 0 | 0 | 0 | 0 | 0 | 0 | 0 | 25230.2088 | 0 | 0 | 0 | 0 | 0 | 0 | 0 | 0 | 0 | 25230.2088 | 0 | 0 | 0 | 0
2027 | 24958.9865 | 0 | 0 | 0 | 0 | 0 | 0 | 0 | 0 | 0 | 0 | 24958.9865 | 0 | 0 | 0 | 0 | 0 | 0 | 0 | 0 | 0 | 24958.9865 | 0 | 0 | 0 | 0 | 0 | 0 | 0 | 0 | 0 | 24958.9865 | 0 | 0 | 0 | 0 | 0 | 0 | 0 | 0 | 0 | 24958.9865 | 0 | 0 | 0
2028 | 25517.7609 | 0 | 0 | 0 | 0 | 0 | 0 | 0 | 0 | 0 | 0 | 0 | 25517.7609 | 0 | 0 | 0 | 0 | 0 | 0 | 0 | 0 | 0 | 25517.7609 | 0 | 0 | 0 | 0 | 0 | 0 | 0 | 0 | 0 | 25517.7609 | 0 | 0 | 0 | 0 | 0 | 0 | 0 | 0 | 0 | 25517.7609 | 0 | 0
2029 | 24873.4779 | 0 | 0 | 0 | 0 | 0 | 0 | 0 | 0 | 0 | 0 | 0 | 0 | 24873.4779 | 0 | 0 | 0 | 0 | 0 | 0 | 0 | 0 | 0 | 24873.4779 | 0 | 0 | 0 | 0 | 0 | 0 | 0 | 0 | 0 | 24873.4779 | 0 | 0 | 0 | 0 | 0 | 0 | 0 | 0 | 0 | 24873.4779 | 0
2030 | 25306.0679 | 0 | 0 | 0 | 0 | 0 | 0 | 0 | 0 | 0 | 0 | 0 | 0 | 0 | 25306.0679 | 0 | 0 | 0 | 0 | 0 | 0 | 0 | 0 | 0 | 25306.0679 | 0 | 0 | 0 | 0 | 0 | 0 | 0 | 0 | 0 | 25306.0679 | 0 | 0 | 0 | 0 | 0 | 0 | 0 | 0 | 0 | 25306.0679
2031 | 25434.1822 | 0 | 0 | 0 | 0 | 0 | 0 | 0 | 0 | 0 | 0 | 0 | 0 | 0 | 0 | 25434.1822 | 0 | 0 | 0 | 0 | 0 | 0 | 0 | 0 | 0 | 25434.1822 | 0 | 0 | 0 | 0 | 0 | 0 | 0 | 0 | 0 | 25434.1822 | 0 | 0 | 0 | 0 | 0 | 0 | 0 | 0 | 0
2032 | 26587.3596 | 0 | 0 | 0 | 0 | 0 | 0 | 0 | 0 | 0 | 0 | 0 | 0 | 0 | 0 | 0 | 26587.3596 | 0 | 0 | 0 | 0 | 0 | 0 | 0 | 0 | 0 | 26587.3596 | 0 | 0 | 0 | 0 | 0 | 0 | 0 | 0 | 0 | 26587.3596 | 0 | 0 | 0 | 0 | 0 | 0 | 0 | 0
2033 | 26881.4436 | 0 | 0 | 0 | 0 | 0 | 0 | 0 | 0 | 0 | 0 | 0 | 0 | 0 | 0 | 0 | 0 | 26881.4436 | 0 | 0 | 0 | 0 | 0 | 0 | 0 | 0 | 0 | 26881.4436 | 0 | 0 | 0 | 0 | 0 | 0 | 0 | 0 | 0 | 26881.4436 | 0 | 0 | 0 | 0 | 0 | 0 | 0
2034 | 27194.9748 | 0 | 0 | 0 | 0 | 0 | 0 | 0 | 0 | 0 | 0 | 0 | 0 | 0 | 0 | 0 | 0 | 0 | 27194.9748 | 0 | 0 | 0 | 0 | 0 | 0 | 0 | 0 | 0 | 27194.9748 | 0 | 0 | 0 | 0 | 0 | 0 | 0 | 0 | 0 | 27194.9748 | 0 | 0 | 0 | 0 | 0 | 0
2035 | 25727.524 | 0 | 0 | 0 | 0 | 0 | 0 | 0 | 0 | 0 | 0 | 0 | 0 | 0 | 0 | 0 | 0 | 0 | 0 | 25727.524 | 0 | 0 | 0 | 0 | 0 | 0 | 0 | 0 | 0 | 25727.524 | 0 | 0 | 0 | 0 | 0 | 0 | 0 | 0 | 0 | 25727.524 | 0 | 0 | 0 | 0 | 0
2036 | 27345.9508 | 0 | 0 | 0 | 0 | 0 | 0 | 0 | 0 | 0 | 0 | 0 | 0 | 0 | 0 | 0 | 0 | 0 | 0 | 0 | 27345.9508 | 0 | 0 | 0 | 0 | 0 | 0 | 0 | 0 | 0 | 27345.9508 | 0 | 0 | 0 | 0 | 0 | 0 | 0 | 0 | 0 | 27345.9508 | 0 | 0 | 0 | 0
2037 | 27613.1649 | 0 | 0 | 0 | 0 | 0 | 0 | 0 | 0 | 0 | 0 | 0 | 0 | 0 | 0 | 0 | 0 | 0 | 0 | 0 | 0 | 27613.1649 | 0 | 0 | 0 | 0 | 0 | 0 | 0 | 0 | 0 | 27613.1649 | 0 | 0 | 0 | 0 | 0 | 0 | 0 | 0 | 0 | 27613.1649 | 0 | 0 | 0
2038 | 2117.0781 | 0 | 0 | 0 | 0 | 0 | 0 | 0 | 0 | 0 | 0 | 0 | 0 | 0 | 0 | 0 | 0 | 0 | 0 | 0 | 0 | 0 | 2117.0781 | 0 | 0 | 0 | 0 | 0 | 0 | 0 | 0 | 0 | 2117.0781 | 0 | 0 | 0 | 0 | 0 | 0 | 0 | 0 | 0 | 2117.0781 | 0 | 0
2039 | 2252.1697 | 0 | 0 | 0 | 0 | 0 | 0 | 0 | 0 | 0 | 0 | 0 | 0 | 0 | 0 | 0 | 0 | 0 | 0 | 0 | 0 | 0 | 0 | 2252.1697 | 0 | 0 | 0 | 0 | 0 | 0 | 0 | 0 | 0 | 2252.1697 | 0 | 0 | 0 | 0 | 0 | 0 | 0 | 0 | 0 | 2252.1697 | 0
2040 | 0 | 0 | 0 | 0 | 0 | 0 | 0 | 0 | 0 | 0 | 0 | 0 | 0 | 0 | 0 | 0 | 0 | 0 | 0 | 0 | 0 | 0 | 0 | 0 | 0 | 0 | 0 | 0 | 0 | 0 | 0 | 0 | 0 | 0 | 0 | 0 | 0 | 0 | 0 | 0 | 0 | 0 | 0 | 0 | 0
2041 | 571.2444 | 0 | 0 | 0 | 0 | 0 | 0 | 0 | 0 | 0 | 0 | 0 | 0 | 0 | 0 | 0 | 0 | 0 | 0 | 0 | 0 | 0 | 0 | 0 | 0 | 571.2444 | 0 | 0 | 0 | 0 | 0 | 0 | 0 | 0 | 0 | 571.2444 | 0 | 0 | 0 | 0 | 0 | 0 | 0 | 0 | 0
2042 | 1416.5317 | 0 | 0 | 0 | 0 | 0 | 0 | 0 | 0 | 0 | 0 | 0 | 0 | 0 | 0 | 0 | 0 | 0 | 0 | 0 | 0 | 0 | 0 | 0 | 0 | 0 | 1416.5317 | 0 | 0 | 0 | 0 | 0 | 0 | 0 | 0 | 0 | 1416.5317 | 0 | 0 | 0 | 0 | 0 | 0 | 0 | 0
2043 | 1422.3214 | 0 | 0 | 0 | 0 | 0 | 0 | 0 | 0 | 0 | 0 | 0 | 0 | 0 | 0 | 0 | 0 | 0 | 0 | 0 | 0 | 0 | 0 | 0 | 0 | 0 | 0 | 1422.3214 | 0 | 0 | 0 | 0 | 0 | 0 | 0 | 0 | 0 | 1422.3214 | 0 | 0 | 0 | 0 | 0 | 0 | 0
2044 | 0 | 0 | 0 | 0 | 0 | 0 | 0 | 0 | 0 | 0 | 0 | 0 | 0 | 0 | 0 | 0 | 0 | 0 | 0 | 0 | 0 | 0 | 0 | 0 | 0 | 0 | 0 | 0 | 0 | 0 | 0 | 0 | 0 | 0 | 0 | 0 | 0 | 0 | 0 | 0 | 0 | 0 | 0 | 0 | 0
2045 | 1518.8154 | 0 | 0 | 0 | 0 | 0 | 0 | 0 | 0 | 0 | 0 | 0 | 0 | 0 | 0 | 0 | 0 | 0 | 0 | 0 | 0 | 0 | 0 | 0 | 0 | 0 | 0 | 0 | 0 | 1518.8154 | 0 | 0 | 0 | 0 | 0 | 0 | 0 | 0 | 0 | 1518.8154 | 0 | 0 | 0 | 0 | 0
2046 | 0 | 0 | 0 | 0 | 0 | 0 | 0 | 0 | 0 | 0 | 0 | 0 | 0 | 0 | 0 | 0 | 0 | 0 | 0 | 0 | 0 | 0 | 0 | 0 | 0 | 0 | 0 | 0 | 0 | 0 | 0 | 0 | 0 | 0 | 0 | 0 | 0 | 0 | 0 | 0 | 0 | 0 | 0 | 0 | 0
2047 | 605.9822 | 0 | 0 | 0 | 0 | 0 | 0 | 0 | 0 | 0 | 0 | 0 | 0 | 0 | 0 | 0 | 0 | 0 | 0 | 0 | 0 | 0 | 0 | 0 | 0 | 0 | 0 | 0 | 0 | 0 | 0 | 605.9822 | 0 | 0 | 0 | 0 | 0 | 0 | 0 | 0 | 0 | 605.9822 | 0 | 0 | 0
2048 | 1348.986 | 0 | 0 | 0 | 0 | 0 | 0 | 0 | 0 | 0 | 0 | 0 | 0 | 0 | 0 | 0 | 0 | 0 | 0 | 0 | 0 | 0 | 0 | 0 | 0 | 0 | 0 | 0 | 0 | 0 | 0 | 0 | 1348.986 | 0 | 0 | 0 | 0 | 0 | 0 | 0 | 0 | 0 | 1348.986 | 0 | 0
2049 | 293.3417 | 0 | 0 | 0 | 0 | 0 | 0 | 0 | 0 | 0 | 0 | 0 | 0 | 0 | 0 | 0 | 0 | 0 | 0 | 0 | 0 | 0 | 0 | 0 | 0 | 0 | 0 | 0 | 0 | 0 | 0 | 0 | 0 | 293.3417 | 0 | 0 | 0 | 0 | 0 | 0 | 0 | 0 | 0 | 293.3417 | 0
2050 | 623.3512 | 0 | 0 | 0 | 0 | 0 | 0 | 0 | 0 | 0 | 0 | 0 | 0 | 0 | 0 | 0 | 0 | 0 | 0 | 0 | 0 | 0 | 0 | 0 | 0 | 0 | 0 | 0 | 0 | 0 | 0 | 0 | 0 | 0 | 623.3512 | 0 | 0 | 0 | 0 | 0 | 0 | 0 | 0 | 0 | 623.3512
2051 | 0 | 0 | 0 | 0 | 0 | 0 | 0 | 0 | 0 | 0 | 0 | 0 | 0 | 0 | 0 | 0 | 0 | 0 | 0 | 0 | 0 | 0 | 0 | 0 | 0 | 0 | 0 | 0 | 0 | 0 | 0 | 0 | 0 | 0 | 0 | 0 | 0 | 0 | 0 | 0 | 0 | 0 | 0 | 0 | 0
2052 | 532.6468 | 0 | 0 | 0 | 0 | 0 | 0 | 0 | 0 | 0 | 0 | 0 | 0 | 0 | 0 | 0 | 0 | 0 | 0 | 0 | 0 | 0 | 0 | 0 | 0 | 0 | 0 | 0 | 0 | 0 | 0 | 0 | 0 | 0 | 0 | 0 | 532.6468 | 0 | 0 | 0 | 0 | 0 | 0 | 0 | 0
2053 | 216.1465 | 0 | 0 | 0 | 0 | 0 | 0 | 0 | 0 | 0 | 0 | 0 | 0 | 0 | 0 | 0 | 0 | 0 | 0 | 0 | 0 | 0 | 0 | 0 | 0 | 0 | 0 | 0 | 0 | 0 | 0 | 0 | 0 | 0 | 0 | 0 | 0 | 216.1465 | 0 | 0 | 0 | 0 | 0 | 0 | 0
2054 | 0 | 0 | 0 | 0 | 0 | 0 | 0 | 0 | 0 | 0 | 0 | 0 | 0 | 0 | 0 | 0 | 0 | 0 | 0 | 0 | 0 | 0 | 0 | 0 | 0 | 0 | 0 | 0 | 0 | 0 | 0 | 0 | 0 | 0 | 0 | 0 | 0 | 0 | 0 | 0 | 0 | 0 | 0 | 0 | 0
2055 | 804.7599 | 0 | 0 | 0 | 0 | 0 | 0 | 0 | 0 | 0 | 0 | 0 | 0 | 0 | 0 | 0 | 0 | 0 | 0 | 0 | 0 | 0 | 0 | 0 | 0 | 0 | 0 | 0 | 0 | 0 | 0 | 0 | 0 | 0 | 0 | 0 | 0 | 0 | 0 | 804.7599 | 0 | 0 | 0 | 0 | 0
2056 | 81.0549 | 0 | 0 | 0 | 0 | 0 | 0 | 0 | 0 | 0 | 0 | 0 | 0 | 0 | 0 | 0 | 0 | 0 | 0 | 0 | 0 | 0 | 0 | 0 | 0 | 0 | 0 | 0 | 0 | 0 | 0 | 0 | 0 | 0 | 0 | 0 | 0 | 0 | 0 | 0 | 81.0549 | 0 | 0 | 0 | 0
2057 | 181.4087 | 0 | 0 | 0 | 0 | 0 | 0 | 0 | 0 | 0 | 0 | 0 | 0 | 0 | 0 | 0 | 0 | 0 | 0 | 0 | 0 | 0 | 0 | 0 | 0 | 0 | 0 | 0 | 0 | 0 | 0 | 0 | 0 | 0 | 0 | 0 | 0 | 0 | 0 | 0 | 0 | 181.4087 | 0 | 0 | 0
2058 | 0 | 0 | 0 | 0 | 0 | 0 | 0 | 0 | 0 | 0 | 0 | 0 | 0 | 0 | 0 | 0 | 0 | 0 | 0 | 0 | 0 | 0 | 0 | 0 | 0 | 0 | 0 | 0 | 0 | 0 | 0 | 0 | 0 | 0 | 0 | 0 | 0 | 0 | 0 | 0 | 0 | 0 | 0 | 0 | 0
2059 | 0 | 0 | 0 | 0 | 0 | 0 | 0 | 0 | 0 | 0 | 0 | 0 | 0 | 0 | 0 | 0 | 0 | 0 | 0 | 0 | 0 | 0 | 0 | 0 | 0 | 0 | 0 | 0 | 0 | 0 | 0 | 0 | 0 | 0 | 0 | 0 | 0 | 0 | 0 | 0 | 0 | 0 | 0 | 0 | 0
2060 | 34.7378 | 0 | 0 | 0 | 0 | 0 | 0 | 0 | 0 | 0 | 0 | 0 | 0 | 0 | 0 | 0 | 0 | 0 | 0 | 0 | 0 | 0 | 0 | 0 | 0 | 0 | 0 | 0 | 0 | 0 | 0 | 0 | 0 | 0 | 0 | 0 | 0 | 0 | 0 | 0 | 0 | 0 | 0 | 0 | 34.7378
|  | 0 | 0 | 0 | 0 | 0 | 0 | 0 | 0 | 24947.8525 | 25230.2088 | 24958.9865 | 25517.7609 | 24873.4779 | 25306.0679 | 25434.1822 | 26587.3596 | 26881.4436 | 27194.9748 | 50675.3765 | 52576.1596 | 52572.1514 | 27634.839 | 27125.6476 | 25306.0679 | 26005.4266 | 28003.8914 | 28303.765 | 27194.9748 | 52194.1919 | 52576.1596 | 53178.1336 | 28983.8249 | 27418.9893 | 25929.4191 | 26005.4266 | 28536.5382 | 28519.9115 | 27194.9748 | 52998.9517 | 52657.2146 | 53359.5423 | 28983.8249 | 27418.9893 | 25964.1569
| 100-500 HP | 2017 | 2018 | 2019 | 2020 | 2021 | 2022 | 2023 | 2024 | 2025 | 2026 | 2027 | 2028 | 2029 | 2030 | 2031 | 2032 | 2033 | 2034 | 2035 | 2036 | 2037 | 2038 | 2039 | 2040 | 2041 | 2042 | 2043 | 2044 | 2045 | 2046 | 2047 | 2048 | 2049 | 2050 | 2051 | 2052 | 2053 | 2054 | 2055 | 2056 | 2057 | 2058 | 2059 | 2060
2017 | 0 | 0 | 0 | 0 | 0 | 0 | 0 | 0 | 0 | 0 | 0 | 0 | 0 | 0 | 0 | 0 | 0 | 0 | 0 | 0 | 0 | 0 | 0 | 0 | 0 | 0 | 0 | 0 | 0 | 0 | 0 | 0 | 0 | 0 | 0 | 0 | 0 | 0 | 0 | 0 | 0 | 0 | 0 | 0 | 0
2018 | 0 | 0 | 0 | 0 | 0 | 0 | 0 | 0 | 0 | 0 | 0 | 0 | 0 | 0 | 0 | 0 | 0 | 0 | 0 | 0 | 0 | 0 | 0 | 0 | 0 | 0 | 0 | 0 | 0 | 0 | 0 | 0 | 0 | 0 | 0 | 0 | 0 | 0 | 0 | 0 | 0 | 0 | 0 | 0 | 0
2019 | 0 | 0 | 0 | 0 | 0 | 0 | 0 | 0 | 0 | 0 | 0 | 0 | 0 | 0 | 0 | 0 | 0 | 0 | 0 | 0 | 0 | 0 | 0 | 0 | 0 | 0 | 0 | 0 | 0 | 0 | 0 | 0 | 0 | 0 | 0 | 0 | 0 | 0 | 0 | 0 | 0 | 0 | 0 | 0 | 0
2020 | 0 | 0 | 0 | 0 | 0 | 0 | 0 | 0 | 0 | 0 | 0 | 0 | 0 | 0 | 0 | 0 | 0 | 0 | 0 | 0 | 0 | 0 | 0 | 0 | 0 | 0 | 0 | 0 | 0 | 0 | 0 | 0 | 0 | 0 | 0 | 0 | 0 | 0 | 0 | 0 | 0 | 0 | 0 | 0 | 0
2021 | 0 | 0 | 0 | 0 | 0 | 0 | 0 | 0 | 0 | 0 | 0 | 0 | 0 | 0 | 0 | 0 | 0 | 0 | 0 | 0 | 0 | 0 | 0 | 0 | 0 | 0 | 0 | 0 | 0 | 0 | 0 | 0 | 0 | 0 | 0 | 0 | 0 | 0 | 0 | 0 | 0 | 0 | 0 | 0 | 0
2022 | 0 | 0 | 0 | 0 | 0 | 0 | 0 | 0 | 0 | 0 | 0 | 0 | 0 | 0 | 0 | 0 | 0 | 0 | 0 | 0 | 0 | 0 | 0 | 0 | 0 | 0 | 0 | 0 | 0 | 0 | 0 | 0 | 0 | 0 | 0 | 0 | 0 | 0 | 0 | 0 | 0 | 0 | 0 | 0 | 0
2023 | 0 | 0 | 0 | 0 | 0 | 0 | 0 | 0 | 0 | 0 | 0 | 0 | 0 | 0 | 0 | 0 | 0 | 0 | 0 | 0 | 0 | 0 | 0 | 0 | 0 | 0 | 0 | 0 | 0 | 0 | 0 | 0 | 0 | 0 | 0 | 0 | 0 | 0 | 0 | 0 | 0 | 0 | 0 | 0 | 0
2024 | 0 | 0 | 0 | 0 | 0 | 0 | 0 | 0 | 0 | 0 | 0 | 0 | 0 | 0 | 0 | 0 | 0 | 0 | 0 | 0 | 0 | 0 | 0 | 0 | 0 | 0 | 0 | 0 | 0 | 0 | 0 | 0 | 0 | 0 | 0 | 0 | 0 | 0 | 0 | 0 | 0 | 0 | 0 | 0 | 0
2025 | 18579.3696 | 0 | 0 | 0 | 0 | 0 | 0 | 0 | 0 | 18579.3696 | 0 | 0 | 0 | 0 | 0 | 0 | 0 | 0 | 0 | 18579.3696 | 0 | 0 | 0 | 0 | 0 | 0 | 0 | 0 | 0 | 18579.3696 | 0 | 0 | 0 | 0 | 0 | 0 | 0 | 0 | 0 | 18579.3696 | 0 | 0 | 0 | 0 | 0
2026 | 18789.6482 | 0 | 0 | 0 | 0 | 0 | 0 | 0 | 0 | 0 | 18789.6482 | 0 | 0 | 0 | 0 | 0 | 0 | 0 | 0 | 0 | 18789.6482 | 0 | 0 | 0 | 0 | 0 | 0 | 0 | 0 | 0 | 18789.6482 | 0 | 0 | 0 | 0 | 0 | 0 | 0 | 0 | 0 | 18789.6482 | 0 | 0 | 0 | 0
2027 | 18587.6613 | 0 | 0 | 0 | 0 | 0 | 0 | 0 | 0 | 0 | 0 | 18587.6613 | 0 | 0 | 0 | 0 | 0 | 0 | 0 | 0 | 0 | 18587.6613 | 0 | 0 | 0 | 0 | 0 | 0 | 0 | 0 | 0 | 18587.6613 | 0 | 0 | 0 | 0 | 0 | 0 | 0 | 0 | 0 | 18587.6613 | 0 | 0 | 0
2028 | 19003.7964 | 0 | 0 | 0 | 0 | 0 | 0 | 0 | 0 | 0 | 0 | 0 | 19003.7964 | 0 | 0 | 0 | 0 | 0 | 0 | 0 | 0 | 0 | 19003.7964 | 0 | 0 | 0 | 0 | 0 | 0 | 0 | 0 | 0 | 19003.7964 | 0 | 0 | 0 | 0 | 0 | 0 | 0 | 0 | 0 | 19003.7964 | 0 | 0
2029 | 18523.9807 | 0 | 0 | 0 | 0 | 0 | 0 | 0 | 0 | 0 | 0 | 0 | 0 | 18523.9807 | 0 | 0 | 0 | 0 | 0 | 0 | 0 | 0 | 0 | 18523.9807 | 0 | 0 | 0 | 0 | 0 | 0 | 0 | 0 | 0 | 18523.9807 | 0 | 0 | 0 | 0 | 0 | 0 | 0 | 0 | 0 | 18523.9807 | 0
2030 | 18846.1427 | 0 | 0 | 0 | 0 | 0 | 0 | 0 | 0 | 0 | 0 | 0 | 0 | 0 | 18846.1427 | 0 | 0 | 0 | 0 | 0 | 0 | 0 | 0 | 0 | 18846.1427 | 0 | 0 | 0 | 0 | 0 | 0 | 0 | 0 | 0 | 18846.1427 | 0 | 0 | 0 | 0 | 0 | 0 | 0 | 0 | 0 | 18846.1427
2031 | 18941.553 | 0 | 0 | 0 | 0 | 0 | 0 | 0 | 0 | 0 | 0 | 0 | 0 | 0 | 0 | 18941.553 | 0 | 0 | 0 | 0 | 0 | 0 | 0 | 0 | 0 | 18941.553 | 0 | 0 | 0 | 0 | 0 | 0 | 0 | 0 | 0 | 18941.553 | 0 | 0 | 0 | 0 | 0 | 0 | 0 | 0 | 0
2032 | 19800.3567 | 0 | 0 | 0 | 0 | 0 | 0 | 0 | 0 | 0 | 0 | 0 | 0 | 0 | 0 | 0 | 19800.3567 | 0 | 0 | 0 | 0 | 0 | 0 | 0 | 0 | 0 | 19800.3567 | 0 | 0 | 0 | 0 | 0 | 0 | 0 | 0 | 0 | 19800.3567 | 0 | 0 | 0 | 0 | 0 | 0 | 0 | 0
2033 | 20019.3694 | 0 | 0 | 0 | 0 | 0 | 0 | 0 | 0 | 0 | 0 | 0 | 0 | 0 | 0 | 0 | 0 | 20019.3694 | 0 | 0 | 0 | 0 | 0 | 0 | 0 | 0 | 0 | 20019.3694 | 0 | 0 | 0 | 0 | 0 | 0 | 0 | 0 | 0 | 20019.3694 | 0 | 0 | 0 | 0 | 0 | 0 | 0
2034 | 20252.8649 | 0 | 0 | 0 | 0 | 0 | 0 | 0 | 0 | 0 | 0 | 0 | 0 | 0 | 0 | 0 | 0 | 0 | 20252.8649 | 0 | 0 | 0 | 0 | 0 | 0 | 0 | 0 | 0 | 20252.8649 | 0 | 0 | 0 | 0 | 0 | 0 | 0 | 0 | 0 | 20252.8649 | 0 | 0 | 0 | 0 | 0 | 0
2035 | 19160.0129 | 0 | 0 | 0 | 0 | 0 | 0 | 0 | 0 | 0 | 0 | 0 | 0 | 0 | 0 | 0 | 0 | 0 | 0 | 19160.0129 | 0 | 0 | 0 | 0 | 0 | 0 | 0 | 0 | 0 | 19160.0129 | 0 | 0 | 0 | 0 | 0 | 0 | 0 | 0 | 0 | 19160.0129 | 0 | 0 | 0 | 0 | 0
2036 | 20365.301 | 0 | 0 | 0 | 0 | 0 | 0 | 0 | 0 | 0 | 0 | 0 | 0 | 0 | 0 | 0 | 0 | 0 | 0 | 0 | 20365.301 | 0 | 0 | 0 | 0 | 0 | 0 | 0 | 0 | 0 | 20365.301 | 0 | 0 | 0 | 0 | 0 | 0 | 0 | 0 | 0 | 20365.301 | 0 | 0 | 0 | 0
2037 | 20564.3029 | 0 | 0 | 0 | 0 | 0 | 0 | 0 | 0 | 0 | 0 | 0 | 0 | 0 | 0 | 0 | 0 | 0 | 0 | 0 | 0 | 20564.3029 | 0 | 0 | 0 | 0 | 0 | 0 | 0 | 0 | 0 | 20564.3029 | 0 | 0 | 0 | 0 | 0 | 0 | 0 | 0 | 0 | 20564.3029 | 0 | 0 | 0
2038 | 1576.6478 | 0 | 0 | 0 | 0 | 0 | 0 | 0 | 0 | 0 | 0 | 0 | 0 | 0 | 0 | 0 | 0 | 0 | 0 | 0 | 0 | 0 | 1576.6478 | 0 | 0 | 0 | 0 | 0 | 0 | 0 | 0 | 0 | 1576.6478 | 0 | 0 | 0 | 0 | 0 | 0 | 0 | 0 | 0 | 1576.6478 | 0 | 0
2039 | 1677.2543 | 0 | 0 | 0 | 0 | 0 | 0 | 0 | 0 | 0 | 0 | 0 | 0 | 0 | 0 | 0 | 0 | 0 | 0 | 0 | 0 | 0 | 0 | 1677.2543 | 0 | 0 | 0 | 0 | 0 | 0 | 0 | 0 | 0 | 1677.2543 | 0 | 0 | 0 | 0 | 0 | 0 | 0 | 0 | 0 | 1677.2543 | 0
2040 | 0 | 0 | 0 | 0 | 0 | 0 | 0 | 0 | 0 | 0 | 0 | 0 | 0 | 0 | 0 | 0 | 0 | 0 | 0 | 0 | 0 | 0 | 0 | 0 | 0 | 0 | 0 | 0 | 0 | 0 | 0 | 0 | 0 | 0 | 0 | 0 | 0 | 0 | 0 | 0 | 0 | 0 | 0 | 0 | 0
2041 | 425.4218 | 0 | 0 | 0 | 0 | 0 | 0 | 0 | 0 | 0 | 0 | 0 | 0 | 0 | 0 | 0 | 0 | 0 | 0 | 0 | 0 | 0 | 0 | 0 | 0 | 425.4218 | 0 | 0 | 0 | 0 | 0 | 0 | 0 | 0 | 0 | 425.4218 | 0 | 0 | 0 | 0 | 0 | 0 | 0 | 0 | 0
2042 | 1054.9311 | 0 | 0 | 0 | 0 | 0 | 0 | 0 | 0 | 0 | 0 | 0 | 0 | 0 | 0 | 0 | 0 | 0 | 0 | 0 | 0 | 0 | 0 | 0 | 0 | 0 | 1054.9311 | 0 | 0 | 0 | 0 | 0 | 0 | 0 | 0 | 0 | 1054.9311 | 0 | 0 | 0 | 0 | 0 | 0 | 0 | 0
2043 | 1059.2429 | 0 | 0 | 0 | 0 | 0 | 0 | 0 | 0 | 0 | 0 | 0 | 0 | 0 | 0 | 0 | 0 | 0 | 0 | 0 | 0 | 0 | 0 | 0 | 0 | 0 | 0 | 1059.2429 | 0 | 0 | 0 | 0 | 0 | 0 | 0 | 0 | 0 | 1059.2429 | 0 | 0 | 0 | 0 | 0 | 0 | 0
2044 | 0 | 0 | 0 | 0 | 0 | 0 | 0 | 0 | 0 | 0 | 0 | 0 | 0 | 0 | 0 | 0 | 0 | 0 | 0 | 0 | 0 | 0 | 0 | 0 | 0 | 0 | 0 | 0 | 0 | 0 | 0 | 0 | 0 | 0 | 0 | 0 | 0 | 0 | 0 | 0 | 0 | 0 | 0 | 0 | 0
2045 | 1131.1047 | 0 | 0 | 0 | 0 | 0 | 0 | 0 | 0 | 0 | 0 | 0 | 0 | 0 | 0 | 0 | 0 | 0 | 0 | 0 | 0 | 0 | 0 | 0 | 0 | 0 | 0 | 0 | 0 | 1131.1047 | 0 | 0 | 0 | 0 | 0 | 0 | 0 | 0 | 0 | 1131.1047 | 0 | 0 | 0 | 0 | 0
2046 | 0 | 0 | 0 | 0 | 0 | 0 | 0 | 0 | 0 | 0 | 0 | 0 | 0 | 0 | 0 | 0 | 0 | 0 | 0 | 0 | 0 | 0 | 0 | 0 | 0 | 0 | 0 | 0 | 0 | 0 | 0 | 0 | 0 | 0 | 0 | 0 | 0 | 0 | 0 | 0 | 0 | 0 | 0 | 0 | 0
2047 | 451.2921 | 0 | 0 | 0 | 0 | 0 | 0 | 0 | 0 | 0 | 0 | 0 | 0 | 0 | 0 | 0 | 0 | 0 | 0 | 0 | 0 | 0 | 0 | 0 | 0 | 0 | 0 | 0 | 0 | 0 | 0 | 451.2921 | 0 | 0 | 0 | 0 | 0 | 0 | 0 | 0 | 0 | 451.2921 | 0 | 0 | 0
2048 | 1004.6279 | 0 | 0 | 0 | 0 | 0 | 0 | 0 | 0 | 0 | 0 | 0 | 0 | 0 | 0 | 0 | 0 | 0 | 0 | 0 | 0 | 0 | 0 | 0 | 0 | 0 | 0 | 0 | 0 | 0 | 0 | 0 | 1004.6279 | 0 | 0 | 0 | 0 | 0 | 0 | 0 | 0 | 0 | 1004.6279 | 0 | 0
2049 | 218.4599 | 0 | 0 | 0 | 0 | 0 | 0 | 0 | 0 | 0 | 0 | 0 | 0 | 0 | 0 | 0 | 0 | 0 | 0 | 0 | 0 | 0 | 0 | 0 | 0 | 0 | 0 | 0 | 0 | 0 | 0 | 0 | 0 | 218.4599 | 0 | 0 | 0 | 0 | 0 | 0 | 0 | 0 | 0 | 218.4599 | 0
2050 | 464.2272 | 0 | 0 | 0 | 0 | 0 | 0 | 0 | 0 | 0 | 0 | 0 | 0 | 0 | 0 | 0 | 0 | 0 | 0 | 0 | 0 | 0 | 0 | 0 | 0 | 0 | 0 | 0 | 0 | 0 | 0 | 0 | 0 | 0 | 464.2272 | 0 | 0 | 0 | 0 | 0 | 0 | 0 | 0 | 0 | 464.2272
2051 | 0 | 0 | 0 | 0 | 0 | 0 | 0 | 0 | 0 | 0 | 0 | 0 | 0 | 0 | 0 | 0 | 0 | 0 | 0 | 0 | 0 | 0 | 0 | 0 | 0 | 0 | 0 | 0 | 0 | 0 | 0 | 0 | 0 | 0 | 0 | 0 | 0 | 0 | 0 | 0 | 0 | 0 | 0 | 0 | 0
2052 | 396.6771 | 0 | 0 | 0 | 0 | 0 | 0 | 0 | 0 | 0 | 0 | 0 | 0 | 0 | 0 | 0 | 0 | 0 | 0 | 0 | 0 | 0 | 0 | 0 | 0 | 0 | 0 | 0 | 0 | 0 | 0 | 0 | 0 | 0 | 0 | 0 | 396.6771 | 0 | 0 | 0 | 0 | 0 | 0 | 0 | 0
2053 | 160.9704 | 0 | 0 | 0 | 0 | 0 | 0 | 0 | 0 | 0 | 0 | 0 | 0 | 0 | 0 | 0 | 0 | 0 | 0 | 0 | 0 | 0 | 0 | 0 | 0 | 0 | 0 | 0 | 0 | 0 | 0 | 0 | 0 | 0 | 0 | 0 | 0 | 160.9704 | 0 | 0 | 0 | 0 | 0 | 0 | 0
2054 | 0 | 0 | 0 | 0 | 0 | 0 | 0 | 0 | 0 | 0 | 0 | 0 | 0 | 0 | 0 | 0 | 0 | 0 | 0 | 0 | 0 | 0 | 0 | 0 | 0 | 0 | 0 | 0 | 0 | 0 | 0 | 0 | 0 | 0 | 0 | 0 | 0 | 0 | 0 | 0 | 0 | 0 | 0 | 0 | 0
2055 | 599.3274 | 0 | 0 | 0 | 0 | 0 | 0 | 0 | 0 | 0 | 0 | 0 | 0 | 0 | 0 | 0 | 0 | 0 | 0 | 0 | 0 | 0 | 0 | 0 | 0 | 0 | 0 | 0 | 0 | 0 | 0 | 0 | 0 | 0 | 0 | 0 | 0 | 0 | 0 | 599.3274 | 0 | 0 | 0 | 0 | 0
2056 | 60.3639 | 0 | 0 | 0 | 0 | 0 | 0 | 0 | 0 | 0 | 0 | 0 | 0 | 0 | 0 | 0 | 0 | 0 | 0 | 0 | 0 | 0 | 0 | 0 | 0 | 0 | 0 | 0 | 0 | 0 | 0 | 0 | 0 | 0 | 0 | 0 | 0 | 0 | 0 | 0 | 60.3639 | 0 | 0 | 0 | 0
2057 | 135.1002 | 0 | 0 | 0 | 0 | 0 | 0 | 0 | 0 | 0 | 0 | 0 | 0 | 0 | 0 | 0 | 0 | 0 | 0 | 0 | 0 | 0 | 0 | 0 | 0 | 0 | 0 | 0 | 0 | 0 | 0 | 0 | 0 | 0 | 0 | 0 | 0 | 0 | 0 | 0 | 0 | 135.1002 | 0 | 0 | 0
2058 | 0 | 0 | 0 | 0 | 0 | 0 | 0 | 0 | 0 | 0 | 0 | 0 | 0 | 0 | 0 | 0 | 0 | 0 | 0 | 0 | 0 | 0 | 0 | 0 | 0 | 0 | 0 | 0 | 0 | 0 | 0 | 0 | 0 | 0 | 0 | 0 | 0 | 0 | 0 | 0 | 0 | 0 | 0 | 0 | 0
2059 | 0 | 0 | 0 | 0 | 0 | 0 | 0 | 0 | 0 | 0 | 0 | 0 | 0 | 0 | 0 | 0 | 0 | 0 | 0 | 0 | 0 | 0 | 0 | 0 | 0 | 0 | 0 | 0 | 0 | 0 | 0 | 0 | 0 | 0 | 0 | 0 | 0 | 0 | 0 | 0 | 0 | 0 | 0 | 0 | 0
2060 | 25.8702 | 0 | 0 | 0 | 0 | 0 | 0 | 0 | 0 | 0 | 0 | 0 | 0 | 0 | 0 | 0 | 0 | 0 | 0 | 0 | 0 | 0 | 0 | 0 | 0 | 0 | 0 | 0 | 0 | 0 | 0 | 0 | 0 | 0 | 0 | 0 | 0 | 0 | 0 | 0 | 0 | 0 | 0 | 0 | 25.8702
|  | 0 | 0 | 0 | 0 | 0 | 0 | 0 | 0 | 18579.3696 | 18789.6482 | 18587.6613 | 19003.7964 | 18523.9807 | 18846.1427 | 18941.553 | 19800.3567 | 20019.3694 | 20252.8649 | 37739.3824 | 39154.9492 | 39151.9642 | 20580.4442 | 20201.235 | 18846.1427 | 19366.9748 | 20855.2879 | 21078.6122 | 20252.8649 | 38870.4871 | 39154.9492 | 39603.2563 | 21585.0721 | 20419.6949 | 19310.3699 | 19366.9748 | 21251.965 | 21239.5827 | 20252.8649 | 39469.8144 | 39215.3131 | 39738.3564 | 21585.0721 | 20419.6949 | 19336.2401

## C_DR_MinCu
Esc Ref - minería | Unidad | 2017 | 2018 | 2019 | 2020 | 2021 | 2022 | 2023 | 2024 | 2025 | 2026 | 2027 | 2028 | 2029 | 2030 | 2031 | 2032 | 2033 | 2034 | 2035 | 2036 | 2037 | 2038 | 2039 | 2040 | 2041 | 2042 | 2043 | 2044 | 2045 | 2046 | 2047 | 2048 | 2049 | 2050 | 2051 | 2052 | 2053 | 2054 | 2055 | 2056 | 2057 | 2058 | 2059 | 2060
Diésel | Tcal | 20285.649 | 21775.3706 | 21705.8046 | 22436.7876 | 22189.9977 | 24066.2117 | 25558.5111 | 26186.8386 | 26263.7074 | 25462.6896 | 24928.853 | 24351.4233 | 23374.4843 | 22065.8443 | 21614.6755 | 21641.9302 | 21833.451 | 22020.8585 | 22214.0054 | 22407.6 | 22596.892 | 22793.4931 | 22999.08 | 23211.7925 | 23430.025 | 23647.4507 | 23866.4544 | 24089.6036 | 24396.0241 | 24703.2019 | 25016.8626 | 25334.7689 | 25656.283 | 25982.3023 | 26313.2224 | 26650.9517 | 26996.0793 | 27347.3472 | 27705.9897 | 28072.8006 | 28446.7499 | 28827.4658 | 29216.854 | 29597.9721
GLP | Tcal | 147.7607 | 160.103 | 156.4258 | 155.7926 | 159.2148 | 173.0368 | 177.3371 | 178.4325 | 183.0728 | 180.3729 | 179.8006 | 181.062 | 176.7757 | 170.5212 | 169.6581 | 169.7529 | 169.9265 | 170.0267 | 170.1239 | 170.2198 | 170.288 | 170.3485 | 170.3882 | 170.4154 | 170.4808 | 170.5085 | 170.543 | 170.5621 | 171.2852 | 171.8999 | 172.5855 | 173.2302 | 173.8514 | 174.5482 | 175.4817 | 176.4378 | 177.4257 | 178.3921 | 179.3802 | 180.4377 | 181.4372 | 182.4643 | 183.4928 | 184.583
Electricidad | Tcal | 22049.8127 | 23274.1216 | 23798.2844 | 24702.752 | 24355.0945 | 27360.2306 | 29230.9163 | 30345.4075 | 31981.9842 | 32265.8483 | 32429.8763 | 32795.8638 | 32307.5462 | 31432.1107 | 31734.5088 | 32260.0433 | 32670.3251 | 33088.6443 | 33512.4315 | 33943.3004 | 34393.474 | 34844.4792 | 35296.1335 | 35751.9143 | 36209.0017 | 36679.353 | 37158.1785 | 37643.472 | 38257.6481 | 38890.8074 | 39530.2087 | 40184.6937 | 40852.566 | 41532.0835 | 42229.3719 | 42941.5132 | 43669.4139 | 44412.5863 | 45172.2719 | 45949.6221 | 46743.3032 | 47554.5263 | 48383.613 | 49214.0363
GN | Tcal | 1236.5905 | 1590.3231 | 1644.7777 | 1735.0635 | 1631.1775 | 1745.7616 | 1766.0974 | 1758.3305 | 1774.8318 | 1728.6044 | 1721.92 | 1730.0121 | 1671.3871 | 1604.3754 | 1599.7857 | 1596.0246 | 1597.2289 | 1598.2182 | 1599.0978 | 1599.9129 | 1600.2495 | 1600.5644 | 1600.986 | 1601.3017 | 1601.4131 | 1601.75 | 1601.935 | 1602.1064 | 1607.2319 | 1612.1413 | 1617.3602 | 1622.3871 | 1627.2889 | 1632.2252 | 1637.8279 | 1643.581 | 1649.3697 | 1655.3022 | 1661.1858 | 1667.2195 | 1673.2529 | 1679.3074 | 1685.4671 | 1691.7988
Biogás | Tcal | 0 | 0 | 0 | 0 | 0 | 0 | 0 | 0 | 0 | 0 | 0 | 0 | 0 | 0 | 0 | 0 | 0 | 0 | 0 | 0 | 0 | 0 | 0 | 0 | 0 | 0 | 0 | 0 | 0 | 0 | 0 | 0 | 0 | 0 | 0 | 0 | 0 | 0 | 0 | 0 | 0 | 0 | 0 | 0
Hidrógeno | Tcal | 0 | 0 | 0 | 0 | 0 | 0 | 0 | 0 | 0 | 0 | 0 | 0 | 0 | 0 | 0 | 0 | 0 | 0 | 0 | 0 | 0 | 0 | 0 | 0 | 0 | 0 | 0 | 0 | 0 | 0 | 0 | 0 | 0 | 0 | 0 | 0 | 0 | 0 | 0 | 0 | 0 | 0 | 0 | 0
Solar | Tcal | 3.69 | 4.3591 | 4.3477 | 4.3664 | 3.9224 | 4.1466 | 4.2608 | 4.0813 | 3.6412 | 3.1152 | 2.6798 | 2.2721 | 1.8461 | 1.3985 | 1.0542 | 0.94747 | 0.9451 | 0.94004 | 0.93681 | 0.93378 | 0.92771 | 0.92444 | 0.92461 | 0.92758 | 0.93331 | 0.93717 | 0.94114 | 0.94594 | 0.95639 | 0.96418 | 0.97371 | 0.98272 | 0.99141 | 1.0015 | 1.01 | 1.0188 | 1.0281 | 1.0368 | 1.0459 | 1.0561 | 1.0651 | 1.0746 | 1.0839 | 1.0942
Petróleos Combustibles | Tcal | 1234.7504 | 1194.6988 | 1069.6843 | 1159.6819 | 1058.5931 | 1124.6357 | 1142.3727 | 1120.5911 | 1070.5011 | 989.814 | 932.8419 | 885.9419 | 815.3885 | 740.3812 | 694.1801 | 681.4586 | 684.5606 | 687.2175 | 690.0135 | 692.6985 | 694.78 | 697.1211 | 699.9111 | 702.9343 | 706.055 | 708.9956 | 711.7889 | 714.5643 | 718.6308 | 722.3239 | 726.1814 | 729.8374 | 733.3223 | 736.7546 | 740.4628 | 744.2355 | 748.0526 | 751.903 | 755.7683 | 759.7284 | 763.6624 | 767.6197 | 771.6223 | 775.7223
Coque de Petróleo | Tcal | 0 | 0 | 0 | 0 | 0 | 0 | 0 | 0 | 0 | 0 | 0 | 0 | 0 | 0 | 0 | 0 | 0 | 0 | 0 | 0 | 0 | 0 | 0 | 0 | 0 | 0 | 0 | 0 | 0 | 0 | 0 | 0 | 0 | 0 | 0 | 0 | 0 | 0 | 0 | 0 | 0 | 0 | 0 | 0
Carbón | Tcal | 850.1106 | 561.3967 | 313.2264 | 279.9742 | 83.4353 | 83.2978 | 83.3068 | 81.994 | 80.7154 | 79.4502 | 78.205 | 76.9745 | 75.7582 | 74.5735 | 74.0034 | 73.4475 | 72.8885 | 72.3264 | 71.778 | 71.2263 | 70.6882 | 70.1467 | 69.6015 | 69.0525 | 68.5169 | 67.9774 | 67.4513 | 66.9213 | 66.6178 | 66.3278 | 66.0163 | 65.718 | 65.4155 | 65.0916 | 64.7806 | 64.4868 | 64.1758 | 63.8648 | 63.5713 | 63.2604 | 62.9667 | 62.6733 | 62.3797 | 62.0863
Coque Mineral | Tcal | 25.3548 | 26.5592 | 26.7225 | 25.3102 | 25.0084 | 29.8973 | 30.6818 | 31.2612 | 33.4309 | 32.7438 | 33.0425 | 34.4562 | 33.2397 | 31.5454 | 31.3487 | 31.4574 | 31.5938 | 31.7275 | 31.8639 | 31.9992 | 32.1386 | 32.2756 | 32.4179 | 32.5567 | 32.6877 | 32.8372 | 32.9923 | 33.1451 | 33.422 | 33.7025 | 34.0043 | 34.3065 | 34.6128 | 34.9228 | 35.292 | 35.6647 | 36.0427 | 36.4257 | 36.8123 | 37.2029 | 37.5986 | 37.9979 | 38.4024 | 38.8111
Leña y Biomasa | Tcal | 9.1488 | 28.178 | 28.0001 | 27.6807 | 7.2496 | 7.3402 | 7.3478 | 7.4376 | 7.5253 | 7.6097 | 7.6835 | 7.7532 | 7.8203 | 7.8866 | 7.9601 | 8.031 | 8.0993 | 8.1647 | 8.2273 | 8.287 | 8.3437 | 8.3974 | 8.4479 | 8.4952 | 8.5393 | 8.58 | 8.6174 | 8.6514 | 8.6864 | 8.72 | 8.748 | 8.7747 | 8.7956 | 8.8152 | 8.8289 | 8.8449 | 8.8586 | 8.8723 | 8.8884 | 8.9021 | 8.9182 | 8.932 | 8.9481 | 8.9619
Kerosene | Tcal | 177.0468 | 284.3188 | 298.3967 | 287.8168 | 279.7916 | 282.3842 | 283.0768 | 283.9731 | 284.8723 | 285.6891 | 286.204 | 286.6716 | 287.0748 | 287.4247 | 288.7641 | 290.0381 | 291.2297 | 292.3459 | 293.3846 | 294.3513 | 295.2309 | 296.0286 | 296.7496 | 297.3804 | 297.9252 | 298.3905 | 298.7614 | 299.0508 | 299.6918 | 300.2457 | 300.7089 | 301.0764 | 301.3432 | 301.5237 | 301.6116 | 301.6972 | 301.7749 | 301.8575 | 301.9391 | 302.0193 | 302.099 | 302.1696 | 302.2466 | 302.3234
Diésel Renovable | Tcal | 0 | 0 | 0 | 0 | 0 | 0 | 0 | 0 | 0 | 0 | 0 | 0 | 0 | 0 | 0 | 0 | 0 | 0 | 0 | 0 | 0 | 0 | 0 | 0 | 0 | 0 | 0 | 0 | 0 | 0 | 0 | 0 | 0 | 0 | 0 | 0 | 0 | 0 | 0 | 0 | 0 | 0 | 0 | 0
Total | Tcal | 46019.9144 | 48899.4288 | 49045.6701 | 50815.2258 | 49793.4849 | 54876.9425 | 58283.9086 | 59998.3474 | 61684.2824 | 61035.9372 | 60601.1065 | 60352.4307 | 58751.3208 | 56416.0615 | 56215.9386 | 56753.1312 | 57360.2485 | 57970.4698 | 58591.8627 | 59220.5293 | 59863.0126 | 60513.7789 | 61174.6401 | 61846.7705 | 62525.5779 | 63216.7802 | 63917.6633 | 64629.0229 | 65560.1946 | 66510.3347 | 67473.6495 | 68455.7756 | 69454.4702 | 70469.2685 | 71507.8899 | 72568.4317 | 73652.2211 | 74757.5879 | 75886.8529 | 77042.249 | 78221.0534 | 79424.2309 | 80654.1097 | 81877.3896
Año inicio | 2025 | bar: 2017
A fin | 2035 | 2017: 10%
Curva DR | % | 0% | 0% | 0% | 0% | 0% | 0% | 0% | 0% | 0% | 1% | 2% | 3% | 4% | 5% | 6% | 7% | 8% | 9% | 10% | 10% | 10% | 10% | 10% | 10% | 10% | 10% | 10% | 10% | 10% | 10% | 10% | 10% | 10% | 10% | 10% | 10% | 10% | 10% | 10% | 10% | 10% | 10% | 10% | 10%
Esc CN | Unidad | 2017 | 2018 | 2019 | 2020 | 2021 | 2022 | 2023 | 2024 | 2025 | 2026 | 2027 | 2028 | 2029 | 2030 | 2031 | 2032 | 2033 | 2034 | 2035 | 2036 | 2037 | 2038 | 2039 | 2040 | 2041 | 2042 | 2043 | 2044 | 2045 | 2046 | 2047 | 2048 | 2049 | 2050 | 2051 | 2052 | 2053 | 2054 | 2055 | 2056 | 2057 | 2058 | 2059 | 2060
Diésel | Tcal | 20285.649 | 21775.3706 | 21705.8046 | 22436.7876 | 22189.9977 | 24066.2117 | 25558.5111 | 26186.8386 | 26263.7074 | 25208.0627 | 24430.2759 | 23620.8806 | 22439.505 | 20962.5521 | 20317.7949 | 20126.9951 | 20086.7749 | 20038.9812 | 19992.6049 | 20166.84 | 20337.2028 | 20514.1438 | 20699.172 | 20890.6133 | 21087.0225 | 21282.7056 | 21479.809 | 21680.6433 | 21956.4217 | 22232.8817 | 22515.1763 | 22801.292 | 23090.6547 | 23384.072 | 23681.9002 | 23985.8565 | 24296.4713 | 24612.6124 | 24935.3908 | 25265.5205 | 25602.0749 | 25944.7192 | 26295.1686 | 26638.1749
GLP | Tcal | 147.7607 | 160.103 | 156.4258 | 155.7926 | 159.2148 | 173.0368 | 177.3371 | 178.4325 | 183.0728 | 180.3729 | 179.8006 | 181.062 | 176.7757 | 170.5212 | 169.6581 | 169.7529 | 169.9265 | 170.0267 | 170.1239 | 170.2198 | 170.288 | 170.3485 | 170.3882 | 170.4154 | 170.4808 | 170.5085 | 170.543 | 170.5621 | 171.2852 | 171.8999 | 172.5855 | 173.2302 | 173.8514 | 174.5482 | 175.4817 | 176.4378 | 177.4257 | 178.3921 | 179.3802 | 180.4377 | 181.4372 | 182.4643 | 183.4928 | 184.583
Electricidad | Tcal | 22049.8127 | 23274.1216 | 23798.2844 | 24702.752 | 24355.0945 | 27360.2306 | 29230.9163 | 30345.4075 | 31981.9842 | 32265.8483 | 32429.8763 | 32795.8638 | 32307.5462 | 31432.1107 | 31734.5088 | 32260.0433 | 32670.3251 | 33088.6443 | 33512.4315 | 33943.3004 | 34393.474 | 34844.4792 | 35296.1335 | 35751.9143 | 36209.0017 | 36679.353 | 37158.1785 | 37643.472 | 38257.6481 | 38890.8074 | 39530.2087 | 40184.6937 | 40852.566 | 41532.0835 | 42229.3719 | 42941.5132 | 43669.4139 | 44412.5863 | 45172.2719 | 45949.6221 | 46743.3032 | 47554.5263 | 48383.613 | 49214.0363
GN | Tcal | 1236.5905 | 1590.3231 | 1644.7777 | 1735.0635 | 1631.1775 | 1745.7616 | 1766.0974 | 1758.3305 | 1774.8318 | 1728.6044 | 1721.92 | 1730.0121 | 1671.3871 | 1604.3754 | 1599.7857 | 1596.0246 | 1597.2289 | 1598.2182 | 1599.0978 | 1599.9129 | 1600.2495 | 1600.5644 | 1600.986 | 1601.3017 | 1601.4131 | 1601.75 | 1601.935 | 1602.1064 | 1607.2319 | 1612.1413 | 1617.3602 | 1622.3871 | 1627.2889 | 1632.2252 | 1637.8279 | 1643.581 | 1649.3697 | 1655.3022 | 1661.1858 | 1667.2195 | 1673.2529 | 1679.3074 | 1685.4671 | 1691.7988
Biogás | Tcal | 0 | 0 | 0 | 0 | 0 | 0 | 0 | 0 | 0 | 0 | 0 | 0 | 0 | 0 | 0 | 0 | 0 | 0 | 0 | 0 | 0 | 0 | 0 | 0 | 0 | 0 | 0 | 0 | 0 | 0 | 0 | 0 | 0 | 0 | 0 | 0 | 0 | 0 | 0 | 0 | 0 | 0 | 0 | 0
Hidrógeno | Tcal | 0 | 0 | 0 | 0 | 0 | 0 | 0 | 0 | 0 | 0 | 0 | 0 | 0 | 0 | 0 | 0 | 0 | 0 | 0 | 0 | 0 | 0 | 0 | 0 | 0 | 0 | 0 | 0 | 0 | 0 | 0 | 0 | 0 | 0 | 0 | 0 | 0 | 0 | 0 | 0 | 0 | 0 | 0 | 0
Solar | Tcal | 3.69 | 4.3591 | 4.3477 | 4.3664 | 3.9224 | 4.1466 | 4.2608 | 4.0813 | 3.6412 | 3.1152 | 2.6798 | 2.2721 | 1.8461 | 1.3985 | 1.0542 | 0.94747 | 0.9451 | 0.94004 | 0.93681 | 0.93378 | 0.92771 | 0.92444 | 0.92461 | 0.92758 | 0.93331 | 0.93717 | 0.94114 | 0.94594 | 0.95639 | 0.96418 | 0.97371 | 0.98272 | 0.99141 | 1.0015 | 1.01 | 1.0188 | 1.0281 | 1.0368 | 1.0459 | 1.0561 | 1.0651 | 1.0746 | 1.0839 | 1.0942
Petróleos Combustibles | Tcal | 1234.7504 | 1194.6988 | 1069.6843 | 1159.6819 | 1058.5931 | 1124.6357 | 1142.3727 | 1120.5911 | 1070.5011 | 989.814 | 932.8419 | 885.9419 | 815.3885 | 740.3812 | 694.1801 | 681.4586 | 684.5606 | 687.2175 | 690.0135 | 692.6985 | 694.78 | 697.1211 | 699.9111 | 702.9343 | 706.055 | 708.9956 | 711.7889 | 714.5643 | 718.6308 | 722.3239 | 726.1814 | 729.8374 | 733.3223 | 736.7546 | 740.4628 | 744.2355 | 748.0526 | 751.903 | 755.7683 | 759.7284 | 763.6624 | 767.6197 | 771.6223 | 775.7223
Coque de Petróleo | Tcal | 0 | 0 | 0 | 0 | 0 | 0 | 0 | 0 | 0 | 0 | 0 | 0 | 0 | 0 | 0 | 0 | 0 | 0 | 0 | 0 | 0 | 0 | 0 | 0 | 0 | 0 | 0 | 0 | 0 | 0 | 0 | 0 | 0 | 0 | 0 | 0 | 0 | 0 | 0 | 0 | 0 | 0 | 0 | 0
Carbón | Tcal | 850.1106 | 561.3967 | 313.2264 | 279.9742 | 83.4353 | 83.2978 | 83.3068 | 81.994 | 80.7154 | 79.4502 | 78.205 | 76.9745 | 75.7582 | 74.5735 | 74.0034 | 73.4475 | 72.8885 | 72.3264 | 71.778 | 71.2263 | 70.6882 | 70.1467 | 69.6015 | 69.0525 | 68.5169 | 67.9774 | 67.4513 | 66.9213 | 66.6178 | 66.3278 | 66.0163 | 65.718 | 65.4155 | 65.0916 | 64.7806 | 64.4868 | 64.1758 | 63.8648 | 63.5713 | 63.2604 | 62.9667 | 62.6733 | 62.3797 | 62.0863
Coque Mineral | Tcal | 25.3548 | 26.5592 | 26.7225 | 25.3102 | 25.0084 | 29.8973 | 30.6818 | 31.2612 | 33.4309 | 32.7438 | 33.0425 | 34.4562 | 33.2397 | 31.5454 | 31.3487 | 31.4574 | 31.5938 | 31.7275 | 31.8639 | 31.9992 | 32.1386 | 32.2756 | 32.4179 | 32.5567 | 32.6877 | 32.8372 | 32.9923 | 33.1451 | 33.422 | 33.7025 | 34.0043 | 34.3065 | 34.6128 | 34.9228 | 35.292 | 35.6647 | 36.0427 | 36.4257 | 36.8123 | 37.2029 | 37.5986 | 37.9979 | 38.4024 | 38.8111
Leña y Biomasa | Tcal | 9.1488 | 28.178 | 28.0001 | 27.6807 | 7.2496 | 7.3402 | 7.3478 | 7.4376 | 7.5253 | 7.6097 | 7.6835 | 7.7532 | 7.8203 | 7.8866 | 7.9601 | 8.031 | 8.0993 | 8.1647 | 8.2273 | 8.287 | 8.3437 | 8.3974 | 8.4479 | 8.4952 | 8.5393 | 8.58 | 8.6174 | 8.6514 | 8.6864 | 8.72 | 8.748 | 8.7747 | 8.7956 | 8.8152 | 8.8289 | 8.8449 | 8.8586 | 8.8723 | 8.8884 | 8.9021 | 8.9182 | 8.932 | 8.9481 | 8.9619
Kerosene | Tcal | 177.0468 | 284.3188 | 298.3967 | 287.8168 | 279.7916 | 282.3842 | 283.0768 | 283.9731 | 284.8723 | 285.6891 | 286.204 | 286.6716 | 287.0748 | 287.4247 | 288.7641 | 290.0381 | 291.2297 | 292.3459 | 293.3846 | 294.3513 | 295.2309 | 296.0286 | 296.7496 | 297.3804 | 297.9252 | 298.3905 | 298.7614 | 299.0508 | 299.6918 | 300.2457 | 300.7089 | 301.0764 | 301.3432 | 301.5237 | 301.6116 | 301.6972 | 301.7749 | 301.8575 | 301.9391 | 302.0193 | 302.099 | 302.1696 | 302.2466 | 302.3234
Diésel Renovable | Tcal | 0 | 0 | 0 | 0 | 0 | 0 | 0 | 0 | 0 | 254.6269 | 498.5771 | 730.5427 | 934.9794 | 1103.2922 | 1296.8805 | 1514.9351 | 1746.6761 | 1981.8773 | 2221.4005 | 2240.76 | 2259.6892 | 2279.3493 | 2299.908 | 2321.1793 | 2343.0025 | 2364.7451 | 2386.6454 | 2408.9604 | 2439.6024 | 2470.3202 | 2501.6863 | 2533.4769 | 2565.6283 | 2598.2302 | 2631.3222 | 2665.0952 | 2699.6079 | 2734.7347 | 2770.599 | 2807.2801 | 2844.675 | 2882.7466 | 2921.6854 | 2959.7972
Total | Tcal | 46019.9144 | 48899.4288 | 49045.6701 | 50815.2258 | 49793.4849 | 54876.9425 | 58283.9086 | 59998.3474 | 61684.2824 | 61035.9372 | 60601.1065 | 60352.4307 | 58751.3208 | 56416.0615 | 56215.9386 | 56753.1312 | 57360.2485 | 57970.4698 | 58591.8627 | 59220.5293 | 59863.0126 | 60513.7789 | 61174.6401 | 61846.7705 | 62525.5779 | 63216.7802 | 63917.6633 | 64629.0229 | 65560.1946 | 66510.3347 | 67473.6495 | 68455.7756 | 69454.4702 | 70469.2685 | 71507.8899 | 72568.4317 | 73652.2211 | 74757.5879 | 75886.8529 | 77042.249 | 78221.0534 | 79424.2309 | 80654.1097 | 81877.3896
Diferencia Energía | Unidad | 2017 | 2018 | 2019 | 2020 | 2021 | 2022 | 2023 | 2024 | 2025 | 2026 | 2027 | 2028 | 2029 | 2030 | 2031 | 2032 | 2033 | 2034 | 2035 | 2036 | 2037 | 2038 | 2039 | 2040 | 2041 | 2042 | 2043 | 2044 | 2045 | 2046 | 2047 | 2048 | 2049 | 2050 | 2051 | 2052 | 2053 | 2054 | 2055 | 2056 | 2057 | 2058 | 2059 | 2060
Diésel | Tcal | 0 | 0 | 0 | 0 | 0 | 0 | 0 | 0 | 0 | 254.6269 | 498.5771 | 730.5427 | 934.9794 | 1103.2922 | 1296.8805 | 1514.9351 | 1746.6761 | 1981.8773 | 2221.4005 | 2240.76 | 2259.6892 | 2279.3493 | 2299.908 | 2321.1793 | 2343.0025 | 2364.7451 | 2386.6454 | 2408.9604 | 2439.6024 | 2470.3202 | 2501.6863 | 2533.4769 | 2565.6283 | 2598.2302 | 2631.3222 | 2665.0952 | 2699.6079 | 2734.7347 | 2770.599 | 2807.2801 | 2844.675 | 2882.7466 | 2921.6854 | 2959.7972
GLP | Tcal | 0 | 0 | 0 | 0 | 0 | 0 | 0 | 0 | 0 | 0 | 0 | 0 | 0 | 0 | 0 | 0 | 0 | 0 | 0 | 0 | 0 | 0 | 0 | 0 | 0 | 0 | 0 | 0 | 0 | 0 | 0 | 0 | 0 | 0 | 0 | 0 | 0 | 0 | 0 | 0 | 0 | 0 | 0 | 0
Electricidad | Tcal | 0 | 0 | 0 | 0 | 0 | 0 | 0 | 0 | 0 | 0 | 0 | 0 | 0 | 0 | 0 | 0 | 0 | 0 | 0 | 0 | 0 | 0 | 0 | 0 | 0 | 0 | 0 | 0 | 0 | 0 | 0 | 0 | 0 | 0 | 0 | 0 | 0 | 0 | 0 | 0 | 0 | 0 | 0 | 0
GN | Tcal | 0 | 0 | 0 | 0 | 0 | 0 | 0 | 0 | 0 | 0 | 0 | 0 | 0 | 0 | 0 | 0 | 0 | 0 | 0 | 0 | 0 | 0 | 0 | 0 | 0 | 0 | 0 | 0 | 0 | 0 | 0 | 0 | 0 | 0 | 0 | 0 | 0 | 0 | 0 | 0 | 0 | 0 | 0 | 0
Biogás | Tcal | 0 | 0 | 0 | 0 | 0 | 0 | 0 | 0 | 0 | 0 | 0 | 0 | 0 | 0 | 0 | 0 | 0 | 0 | 0 | 0 | 0 | 0 | 0 | 0 | 0 | 0 | 0 | 0 | 0 | 0 | 0 | 0 | 0 | 0 | 0 | 0 | 0 | 0 | 0 | 0 | 0 | 0 | 0 | 0
Hidrógeno | Tcal | 0 | 0 | 0 | 0 | 0 | 0 | 0 | 0 | 0 | 0 | 0 | 0 | 0 | 0 | 0 | 0 | 0 | 0 | 0 | 0 | 0 | 0 | 0 | 0 | 0 | 0 | 0 | 0 | 0 | 0 | 0 | 0 | 0 | 0 | 0 | 0 | 0 | 0 | 0 | 0 | 0 | 0 | 0 | 0
Solar | Tcal | 0 | 0 | 0 | 0 | 0 | 0 | 0 | 0 | 0 | 0 | 0 | 0 | 0 | 0 | 0 | 0 | 0 | 0 | 0 | 0 | 0 | 0 | 0 | 0 | 0 | 0 | 0 | 0 | 0 | 0 | 0 | 0 | 0 | 0 | 0 | 0 | 0 | 0 | 0 | 0 | 0 | 0 | 0 | 0
Petróleos Combustibles | Tcal | 0 | 0 | 0 | 0 | 0 | 0 | 0 | 0 | 0 | 0 | 0 | 0 | 0 | 0 | 0 | 0 | 0 | 0 | 0 | 0 | 0 | 0 | 0 | 0 | 0 | 0 | 0 | 0 | 0 | 0 | 0 | 0 | 0 | 0 | 0 | 0 | 0 | 0 | 0 | 0 | 0 | 0 | 0 | 0
Coque de Petróleo | Tcal | 0 | 0 | 0 | 0 | 0 | 0 | 0 | 0 | 0 | 0 | 0 | 0 | 0 | 0 | 0 | 0 | 0 | 0 | 0 | 0 | 0 | 0 | 0 | 0 | 0 | 0 | 0 | 0 | 0 | 0 | 0 | 0 | 0 | 0 | 0 | 0 | 0 | 0 | 0 | 0 | 0 | 0 | 0 | 0
Carbón | Tcal | 0 | 0 | 0 | 0 | 0 | 0 | 0 | 0 | 0 | 0 | 0 | 0 | 0 | 0 | 0 | 0 | 0 | 0 | 0 | 0 | 0 | 0 | 0 | 0 | 0 | 0 | 0 | 0 | 0 | 0 | 0 | 0 | 0 | 0 | 0 | 0 | 0 | 0 | 0 | 0 | 0 | 0 | 0 | 0
Coque Mineral | Tcal | 0 | 0 | 0 | 0 | 0 | 0 | 0 | 0 | 0 | 0 | 0 | 0 | 0 | 0 | 0 | 0 | 0 | 0 | 0 | 0 | 0 | 0 | 0 | 0 | 0 | 0 | 0 | 0 | 0 | 0 | 0 | 0 | 0 | 0 | 0 | 0 | 0 | 0 | 0 | 0 | 0 | 0 | 0 | 0
Leña y Biomasa | Tcal | 0 | 0 | 0 | 0 | 0 | 0 | 0 | 0 | 0 | 0 | 0 | 0 | 0 | 0 | 0 | 0 | 0 | 0 | 0 | 0 | 0 | 0 | 0 | 0 | 0 | 0 | 0 | 0 | 0 | 0 | 0 | 0 | 0 | 0 | 0 | 0 | 0 | 0 | 0 | 0 | 0 | 0 | 0 | 0
Kerosene | Tcal | 0 | 0 | 0 | 0 | 0 | 0 | 0 | 0 | 0 | 0 | 0 | 0 | 0 | 0 | 0 | 0 | 0 | 0 | 0 | 0 | 0 | 0 | 0 | 0 | 0 | 0 | 0 | 0 | 0 | 0 | 0 | 0 | 0 | 0 | 0 | 0 | 0 | 0 | 0 | 0 | 0 | 0 | 0 | 0
Diésel Renovable | Tcal | 0 | 0 | 0 | 0 | 0 | 0 | 0 | 0 | 0 | -254.6269 | -498.5771 | -730.5427 | -934.9794 | -1103.2922 | -1296.8805 | -1514.9351 | -1746.6761 | -1981.8773 | -2221.4005 | -2240.76 | -2259.6892 | -2279.3493 | -2299.908 | -2321.1793 | -2343.0025 | -2364.7451 | -2386.6454 | -2408.9604 | -2439.6024 | -2470.3202 | -2501.6863 | -2533.4769 | -2565.6283 | -2598.2302 | -2631.3222 | -2665.0952 | -2699.6079 | -2734.7347 | -2770.599 | -2807.2801 | -2844.675 | -2882.7466 | -2921.6854 | -2959.7972
Total | Tcal | 0 | 0 | 0 | 0 | 0 | 0 | 0 | 0 | 0 | 1.2221e-12 | -5.6843e-13 | 1.0232e-12 | 2.2737e-12 | 2.0464e-12 | 0 | 0 | 0 | 0 | 0 | 0 | 0 | 0 | 0 | 0 | 0 | 0 | 0 | 0 | 0 | 0 | 0 | 0 | 0 | 0 | 0 | 0 | 0 | 0 | 0 | 0 | 0 | 0 | 0 | 0
Emisiones - Esc Ref | Unidad | 2017 | 2018 | 2019 | 2020 | 2021 | 2022 | 2023 | 2024 | 2025 | 2026 | 2027 | 2028 | 2029 | 2030 | 2031 | 2032 | 2033 | 2034 | 2035 | 2036 | 2037 | 2038 | 2039 | 2040 | 2041 | 2042 | 2043 | 2044 | 2045 | 2046 | 2047 | 2048 | 2049 | 2050 | 2051 | 2052 | 2053 | 2054 | 2055 | 2056 | 2057 | 2058 | 2059 | 2060
CO2 | kton | 7430.7962 | 7886.8799 | 7743.962 | 8004.4892 | 7792.713 | 8430.9039 | 8906.8361 | 9093.4694 | 9107.124 | 8819.92 | 8633.676 | 8441.6741 | 8099.3833 | 7649.8287 | 7493.441 | 7497.1342 | 7558.1591 | 7617.6645 | 7678.9551 | 7740.3103 | 7799.9941 | 7861.9987 | 7926.9372 | 7994.1065 | 8062.9624 | 8131.534 | 8200.4945 | 8270.7024 | 8368.8183 | 8466.9455 | 8567.2085 | 8668.6448 | 8771.0803 | 8874.8975 | 8980.5596 | 9088.4075 | 9198.5792 | 9310.6999 | 9425.1194 | 9542.158 | 9661.3964 | 9782.7567 | 9906.8545 | 10028.4765
Emisiones - Esc CN | Unidad | 2017 | 2018 | 2019 | 2020 | 2021 | 2022 | 2023 | 2024 | 2025 | 2026 | 2027 | 2028 | 2029 | 2030 | 2031 | 2032 | 2033 | 2034 | 2035 | 2036 | 2037 | 2038 | 2039 | 2040 | 2041 | 2042 | 2043 | 2044 | 2045 | 2046 | 2047 | 2048 | 2049 | 2050 | 2051 | 2052 | 2053 | 2054 | 2055 | 2056 | 2057 | 2058 | 2059 | 2060
CO2 | kton | 7430.7962 | 7886.8799 | 7743.962 | 8004.4892 | 7792.713 | 8430.9039 | 8906.8361 | 9093.4694 | 9107.124 | 8709.5053 | 8417.4764 | 8124.8866 | 7693.9452 | 7171.4046 | 6931.0705 | 6840.208 | 6800.7423 | 6758.2567 | 6715.682 | 6768.6423 | 6820.1179 | 6873.5972 | 6929.6207 | 6987.5661 | 7046.9587 | 7106.1021 | 7165.5658 | 7226.0973 | 7310.9257 | 7395.7326 | 7482.3943 | 7570.0451 | 7658.5387 | 7748.2186 | 7839.5309 | 7932.7337 | 8027.9396 | 8124.8281 | 8223.6957 | 8324.8281 | 8427.8509 | 8532.702 | 8639.9147 | 8745.0101
Reducción Emisiones GEI | Unidad | 2017 | 2018 | 2019 | 2020 | 2021 | 2022 | 2023 | 2024 | 2025 | 2026 | 2027 | 2028 | 2029 | 2030 | 2031 | 2032 | 2033 | 2034 | 2035 | 2036 | 2037 | 2038 | 2039 | 2040 | 2041 | 2042 | 2043 | 2044 | 2045 | 2046 | 2047 | 2048 | 2049 | 2050 | 2051 | 2052 | 2053 | 2054 | 2055 | 2056 | 2057 | 2058 | 2059 | 2060
CO2 eq | kton | 0 | 0 | 0 | 0 | 0 | 0 | 0 | 0 | 0 | 110.4147 | 216.1996 | 316.7876 | 405.4381 | 478.4241 | 562.3705 | 656.9262 | 757.4167 | 859.4078 | 963.273 | 971.6679 | 979.8763 | 988.4015 | 997.3165 | 1006.5404 | 1016.0037 | 1025.432 | 1034.9287 | 1044.6052 | 1057.8926 | 1071.2128 | 1084.8142 | 1098.5997 | 1112.5416 | 1126.6789 | 1141.0287 | 1155.6737 | 1170.6396 | 1185.8718 | 1201.4237 | 1217.3298 | 1233.5455 | 1250.0546 | 1266.9398 | 1283.4663
OPEX | Unidad | 2017 | 2018 | 2019 | 2020 | 2021 | 2022 | 2023 | 2024 | 2025 | 2026 | 2027 | 2028 | 2029 | 2030 | 2031 | 2032 | 2033 | 2034 | 2035 | 2036 | 2037 | 2038 | 2039 | 2040 | 2041 | 2042 | 2043 | 2044 | 2045 | 2046 | 2047 | 2048 | 2049 | 2050 | 2051 | 2052 | 2053 | 2054 | 2055 | 2056 | 2057 | 2058 | 2059 | 2060
Diésel | Millones USD 2020 | 0 | 0 | 0 | 0 | 0 | 0 | 0 | 0 | 0 | 27.7243 | 55.8281 | 84.1515 | 110.2653 | 133.3185 | 159.5149 | 190.5302 | 222.5367 | 255.8486 | 289.2396 | 296.0127 | 303.377 | 310.7257 | 314.4589 | 325.2222 | 333.0624 | 338.9595 | 347.0174 | 353.2949 | 355.7026 | 366.2676 | 373.7194 | 379.3757 | 385.1954 | 390.8742 | 395.8526 | 400.9333 | 406.1254 | 411.4098 | 416.8052 | 422.3234 | 427.949 | 433.6765 | 439.5344 | 445.2679
Gas Licuado | Millones USD 2020 | 0 | 0 | 0 | 0 | 0 | 0 | 0 | 0 | 0 | 0 | 0 | 0 | 0 | 0 | 0 | 0 | 0 | 0 | 0 | 0 | 0 | 0 | 0 | 0 | 0 | 0 | 0 | 0 | 0 | 0 | 0 | 0 | 0 | 0 | 0 | 0 | 0 | 0 | 0 | 0 | 0 | 0 | 0 | 0
Electricidad I&M | Millones USD 2020 | 0 | 0 | 0 | 0 | 0 | 0 | 0 | 0 | 0 | 0 | 0 | 0 | 0 | 0 | 0 | 0 | 0 | 0 | 0 | 0 | 0 | 0 | 0 | 0 | 0 | 0 | 0 | 0 | 0 | 0 | 0 | 0 | 0 | 0 | 0 | 0 | 0 | 0 | 0 | 0 | 0 | 0 | 0 | 0
Gas Natural | Millones USD 2020 | 0 | 0 | 0 | 0 | 0 | 0 | 0 | 0 | 0 | 0 | 0 | 0 | 0 | 0 | 0 | 0 | 0 | 0 | 0 | 0 | 0 | 0 | 0 | 0 | 0 | 0 | 0 | 0 | 0 | 0 | 0 | 0 | 0 | 0 | 0 | 0 | 0 | 0 | 0 | 0 | 0 | 0 | 0 | 0
Biogás | Millones USD 2020 | 0 | 0 | 0 | 0 | 0 | 0 | 0 | 0 | 0 | 0 | 0 | 0 | 0 | 0 | 0 | 0 | 0 | 0 | 0 | 0 | 0 | 0 | 0 | 0 | 0 | 0 | 0 | 0 | 0 | 0 | 0 | 0 | 0 | 0 | 0 | 0 | 0 | 0 | 0 | 0 | 0 | 0 | 0 | 0
Hidrógeno (Zona Norte) | Millones USD 2020 | 0 | 0 | 0 | 0 | 0 | 0 | 0 | 0 | 0 | 0 | 0 | 0 | 0 | 0 | 0 | 0 | 0 | 0 | 0 | 0 | 0 | 0 | 0 | 0 | 0 | 0 | 0 | 0 | 0 | 0 | 0 | 0 | 0 | 0 | 0 | 0 | 0 | 0 | 0 | 0 | 0 | 0 | 0 | 0
Solar | Millones USD 2020 | 0 | 0 | 0 | 0 | 0 | 0 | 0 | 0 | 0 | 0 | 0 | 0 | 0 | 0 | 0 | 0 | 0 | 0 | 0 | 0 | 0 | 0 | 0 | 0 | 0 | 0 | 0 | 0 | 0 | 0 | 0 | 0 | 0 | 0 | 0 | 0 | 0 | 0 | 0 | 0 | 0 | 0 | 0 | 0
Petróleos Combustibles | Millones USD 2020 | 0 | 0 | 0 | 0 | 0 | 0 | 0 | 0 | 0 | 0 | 0 | 0 | 0 | 0 | 0 | 0 | 0 | 0 | 0 | 0 | 0 | 0 | 0 | 0 | 0 | 0 | 0 | 0 | 0 | 0 | 0 | 0 | 0 | 0 | 0 | 0 | 0 | 0 | 0 | 0 | 0 | 0 | 0 | 0
Coque de Petróleo | Millones USD 2020 | 0 | 0 | 0 | 0 | 0 | 0 | 0 | 0 | 0 | 0 | 0 | 0 | 0 | 0 | 0 | 0 | 0 | 0 | 0 | 0 | 0 | 0 | 0 | 0 | 0 | 0 | 0 | 0 | 0 | 0 | 0 | 0 | 0 | 0 | 0 | 0 | 0 | 0 | 0 | 0 | 0 | 0 | 0 | 0
Carbón | Millones USD 2020 | 0 | 0 | 0 | 0 | 0 | 0 | 0 | 0 | 0 | 0 | 0 | 0 | 0 | 0 | 0 | 0 | 0 | 0 | 0 | 0 | 0 | 0 | 0 | 0 | 0 | 0 | 0 | 0 | 0 | 0 | 0 | 0 | 0 | 0 | 0 | 0 | 0 | 0 | 0 | 0 | 0 | 0 | 0 | 0
Coque Mineral | Millones USD 2020 | 0 | 0 | 0 | 0 | 0 | 0 | 0 | 0 | 0 | 0 | 0 | 0 | 0 | 0 | 0 | 0 | 0 | 0 | 0 | 0 | 0 | 0 | 0 | 0 | 0 | 0 | 0 | 0 | 0 | 0 | 0 | 0 | 0 | 0 | 0 | 0 | 0 | 0 | 0 | 0 | 0 | 0 | 0 | 0
Biomasa | Millones USD 2020 | 0 | 0 | 0 | 0 | 0 | 0 | 0 | 0 | 0 | 0 | 0 | 0 | 0 | 0 | 0 | 0 | 0 | 0 | 0 | 0 | 0 | 0 | 0 | 0 | 0 | 0 | 0 | 0 | 0 | 0 | 0 | 0 | 0 | 0 | 0 | 0 | 0 | 0 | 0 | 0 | 0 | 0 | 0 | 0
Kerosene | Millones USD 2020 | 0 | 0 | 0 | 0 | 0 | 0 | 0 | 0 | 0 | 0 | 0 | 0 | 0 | 0 | 0 | 0 | 0 | 0 | 0 | 0 | 0 | 0 | 0 | 0 | 0 | 0 | 0 | 0 | 0 | 0 | 0 | 0 | 0 | 0 | 0 | 0 | 0 | 0 | 0 | 0 | 0 | 0 | 0 | 0
Diésel Renovable | Millones USD 2020 | 0 | 0 | 0 | 0 | 0 | 0 | 0 | 0 | 0 | -83.1728 | -167.4843 | -252.4545 | -330.7959 | -399.9556 | -478.5448 | -571.5907 | -667.6101 | -767.5459 | -867.7188 | -888.038 | -910.1309 | -932.1771 | -943.3768 | -975.6667 | -999.1871 | -1016.8784 | -1041.0521 | -1059.8847 | -1067.1078 | -1098.8029 | -1121.1583 | -1138.1271 | -1155.5862 | -1172.6227 | -1187.5577 | -1202.7999 | -1218.3761 | -1234.2293 | -1250.4155 | -1266.9702 | -1283.8471 | -1301.0295 | -1318.6032 | -1335.8036
Total | Millones USD 2020 | 0 | 0 | 0 | 0 | 0 | 0 | 0 | 0 | 0 | -55.4485 | -111.6562 | -168.303 | -220.5306 | -266.6371 | -319.0299 | -381.0604 | -445.0734 | -511.6973 | -578.4792 | -592.0253 | -606.7539 | -621.4514 | -628.9179 | -650.4445 | -666.1247 | -677.9189 | -694.0347 | -706.5898 | -711.4052 | -732.5353 | -747.4389 | -758.7514 | -770.3908 | -781.7485 | -791.7051 | -801.8666 | -812.2507 | -822.8196 | -833.6103 | -844.6468 | -855.8981 | -867.353 | -879.0688 | -890.5358
OPEX (2020-2050) | Millones USD 2020 | 2017: -4026.1501; 2018: -593.5579
Ir a Hoja Resumen | bar: 2017 to 2019

## C_ElecFund_MinCu (hidden)
Esc Ref | Unidad | 2017 | 2018 | 2019 | 2020 | 2021 | 2022 | 2023 | 2024 | 2025 | 2026 | 2027 | 2028 | 2029 | 2030 | 2031 | 2032 | 2033 | 2034 | 2035 | 2036 | 2037 | 2038 | 2039 | 2040 | 2041 | 2042 | 2043 | 2044 | 2045 | 2046 | 2047 | 2048 | 2049 | 2050 | 2051 | 2052 | 2053 | 2054 | 2055 | 2056 | 2057 | 2058 | 2059 | 2060
Diésel | Tcal | 20219.1 | 21801.5 | 21665.9 | 22463.4 | 22109.6 | 24036.5 | 25574.1 | 26138.6 | 26232 | 25376.5 | 24916 | 24338.4 | 23370.6 | 22028.8 | 21634.2 | 21595.5 | 21757.2 | 21915 | 22277.4 | 22440.1 | 22596 | 22759.2 | 22922.5 | 23281.5 | 23445.3 | 23607.3 | 23869.8 | 24034.8 | 24323.4 | 24710.4 | 25000.9 | 25292.4 | 25584.9 | 25978.7 | 26274.5 | 26672.5 | 26972.7 | 27374.5 | 27778.3 | 28084.6 | 28492.7 | 28803.2 | 29215.9 | 29614.5
GLP | Tcal | 1182.1 | 1176.2 | 1089.5 | 1213.4 | 1108.8 | 1079.7 | 1080.3 | 1177.2 | 1139.2 | 1037.8 | 939.5 | 951.3 | 840.6 | 829.8 | 640.4 | 642 | 643.6 | 644.9 | 646.2 | 647.7 | 648.6 | 650.2 | 651.4 | 752.2 | 753.4 | 754.4 | 755.3 | 756.5 | 758.1 | 759.4 | 760.9 | 762.5 | 763.9 | 765.4 | 767 | 768.8 | 770.7 | 772.5 | 774.1 | 776.1 | 777.9 | 779.8 | 781.7 | 783.7
Electricidad | Tcal | 135.1 | 254 | 270.9 | 271.9 | 265.2 | 266 | 265.7 | 266.5 | 267.4 | 268.1 | 268.7 | 269.3 | 269.9 | 270.5 | 271.2 | 271.9 | 272.5 | 273 | 273.6 | 274.1 | 274.7 | 275.1 | 275.6 | 276 | 276.4 | 276.8 | 277.1 | 277.4 | 277.7 | 278 | 278.3 | 278.5 | 278.6 | 278.9 | 279 | 279.1 | 279.2 | 279.3 | 279.5 | 279.7 | 279.8 | 279.9 | 280 | 280.1
GN | Tcal | 146.7 | 143.1 | 146.7 | 140.9 | 153.1 | 150.5 | 150.7 | 150.2 | 152.5 | 152.4 | 154.2 | 156.3 | 153.7 | 151.4 | 153.3 | 153.5 | 153.8 | 154 | 154.1 | 154.5 | 154.7 | 154.8 | 155.2 | 155.3 | 155.5 | 155.7 | 155.9 | 156.1 | 156.6 | 156.9 | 157.2 | 157.5 | 157.8 | 158.1 | 158.7 | 159.2 | 159.8 | 160.1 | 160.6 | 161.1 | 161.6 | 162.2 | 162.8 | 163.3
Biogás | Tcal | 22092.2 | 23245.6 | 23839.5 | 24633.8 | 24351 | 27368.7 | 29211.4 | 30347.1 | 32005.1 | 32341.1 | 32419.5 | 32828.6 | 32300.5 | 31432.4 | 31776.9 | 32244.4 | 32665.5 | 33092.1 | 33517.4 | 33944.5 | 34381.9 | 34814.9 | 35350 | 35792 | 36130.9 | 36675.4 | 37123.1 | 37570.5 | 38160.2 | 38957.7 | 39554.8 | 40157.3 | 40863.6 | 41473.3 | 42289.8 | 42911 | 43637 | 44367.4 | 45102.9 | 45943.8 | 46789.6 | 47540.8 | 48397.7 | 49241.3
Hidrógeno | Tcal | 1266.1 | 1578.2 | 1633.3 | 1789.4 | 1718.7 | 1807.5 | 1803.3 | 1792.8 | 1799.7 | 1693 | 1726.8 | 1758.6 | 1630.4 | 1601.4 | 1636.5 | 1640.2 | 1643.5 | 1646.7 | 1650.1 | 1653.3 | 1556.2 | 1559.1 | 1562.1 | 1564.8 | 1567.5 | 1570 | 1572.5 | 1575.2 | 1579.1 | 1582.7 | 1586.4 | 1590.1 | 1593.7 | 1597.3 | 1601.6 | 1606 | 1610.3 | 1614.5 | 1619 | 1623.5 | 1627.9 | 1632.5 | 1637.2 | 1641.8
Solar | Tcal | 15.1 | 14.7 | 14.7 | 13.4 | 13.8 | 12.7 | 12.6 | 12 | 12.7 | 12.4 | 13.5 | 14.7 | 13.6 | 12.5 | 13.5 | 13.6 | 13.7 | 13.7 | 13.7 | 13.9 | 13.9 | 14 | 14 | 14.1 | 14.2 | 14.2 | 14.3 | 14.3 | 14.5 | 14.6 | 14.7 | 14.9 | 15 | 15.2 | 15.3 | 15.5 | 15.8 | 16 | 16.2 | 16.4 | 16.6 | 16.8 | 17.1 | 17.2
Petróleos Combustibles | Tcal | 9.1 | 28.2 | 28 | 27.7 | 7.2 | 7.3 | 7.3 | 7.4 | 7.5 | 7.6 | 7.6 | 7.7 | 7.8 | 7.9 | 7.9 | 8 | 8.1 | 8.1 | 8.2 | 8.2 | 8.3 | 8.4 | 8.4 | 8.5 | 8.5 | 8.5 | 8.6 | 8.6 | 8.6 | 8.7 | 8.7 | 8.7 | 8.8 | 8.8 | 8.8 | 8.8 | 8.8 | 8.8 | 8.8 | 8.9 | 8.9 | 8.9 | 8.9 | 8.9
Coque de Petróleo | Tcal | 0 | 0 | 0 | 0 | 0 | 0 | 0 | 0 | 0 | 0 | 0 | 0 | 0 | 0 | 0 | 0 | 0 | 0 | 0 | 0 | 0 | 0 | 0 | 0 | 0 | 0 | 0 | 0 | 0 | 0 | 0 | 0 | 0 | 0 | 0 | 0 | 0 | 0 | 0 | 0 | 0 | 0 | 0 | 0
Carbón | Tcal | 0.7 | 0.9 | 1 | 1 | 0.8 | 0.7 | 0.7 | 0.7 | 0.4 | 0.4 | 0.4 | 0.3 | 0.4 | 0.3 | 0.3 | 0.3 | 0.3 | 0.3 | 0.3 | 0.3 | 0.3 | 0.3 | 0.3 | 0.3 | 0.3 | 0.3 | 0.3 | 0.3 | 0.3 | 0.3 | 0.3 | 0.3 | 0.4 | 0.4 | 0.4 | 0.4 | 0.4 | 0.4 | 0.4 | 0.4 | 0.4 | 0.4 | 0.4 | 0.4
Coque Mineral | Tcal | 0 | 0 | 0 | 0 | 0 | 0 | 0 | 0 | 0 | 0 | 0 | 0 | 0 | 0 | 0 | 0 | 0 | 0 | 0 | 0 | 0 | 0 | 0 | 0 | 0 | 0 | 0 | 0 | 0 | 0 | 0 | 0 | 0 | 0 | 0 | 0 | 0 | 0 | 0 | 0 | 0 | 0 | 0 | 0
Leña y Biomasa | Tcal | 0 | 0 | 0 | 0 | 0 | 0 | 0 | 0 | 0 | 0 | 0 | 0 | 0 | 0 | 0 | 0 | 0 | 0 | 0 | 0 | 0 | 0 | 0 | 0 | 0 | 0 | 0 | 0 | 0 | 0 | 0 | 0 | 0 | 0 | 0 | 0 | 0 | 0 | 0 | 0 | 0 | 0 | 0 | 0
Kerosene | Tcal | 829 | 604.6 | 269.9 | 252.8 | 108.6 | 108.7 | 108.7 | 108.8 | 108.9 | 109 | 109 | 109.1 | 109.2 | 109.3 | 109.4 | 109.5 | 109.5 | 109.6 | 109.7 | 109.8 | 109.8 | 109.9 | 109.9 | 110 | 110.1 | 110.1 | 110.1 | 110.2 | 110.2 | 110.3 | 110.3 | 110.3 | 110.4 | 110.4 | 110.4 | 110.4 | 110.4 | 110.5 | 110.5 | 110.5 | 110.5 | 110.5 | 110.5 | 110.6
Diésel Renovable | Tcal | 0 | 0 | 0 | 0 | 0 | 0 | 0 | 0 | 0 | 0 | 0 | 0 | 0 | 0 | 0 | 0 | 0 | 0 | 0 | 0 | 0 | 0 | 0 | 0 | 0 | 0 | 0 | 0 | 0 | 0 | 0 | 0 | 0 | 0 | 0 | 0 | 0 | 0 | 0 | 0 | 0 | 0 | 0 | 0
Total | Tcal | 45895.2 | 48847 | 48959.4 | 50807.7 | 49836.8 | 54838.3 | 58214.8 | 60001.3 | 61725.4 | 60998.3 | 60555.2 | 60434.3 | 58696.7 | 56444.3 | 56243.6 | 56678.9 | 57267.7 | 57857.4 | 58650.7 | 59246.4 | 59744.4 | 60345.9 | 61049.4 | 61954.7 | 62462.1 | 63172.7 | 63887 | 64503.9 | 65388.7 | 66579 | 67472.5 | 68372.5 | 69377.1 | 70386.5 | 71505.5 | 72531.7 | 73565.1 | 74704 | 75850.3 | 77005 | 78265.9 | 79335 | 80612.2 | 81861.8
Esc CN | Unidad | 2017 | 2018 | 2019 | 2020 | 2021 | 2022 | 2023 | 2024 | 2025 | 2026 | 2027 | 2028 | 2029 | 2030 | 2031 | 2032 | 2033 | 2034 | 2035 | 2036 | 2037 | 2038 | 2039 | 2040 | 2041 | 2042 | 2043 | 2044 | 2045 | 2046 | 2047 | 2048 | 2049 | 2050 | 2051 | 2052 | 2053 | 2054 | 2055 | 2056 | 2057 | 2058 | 2059 | 2060
Diésel | Tcal | 20219.1 | 21801.5 | 21665.9 | 22463.4 | 22109.6 | 24036.5 | 25574.1 | 26138.6 | 26226.6 | 25368.2 | 24903.7 | 24221.7 | 23251.7 | 22008.6 | 21509.1 | 21567 | 21725.3 | 21879.6 | 22038.5 | 22297.8 | 22450.4 | 22610 | 22869.6 | 23025 | 23285.2 | 23443.4 | 23702.2 | 23863.6 | 24147.9 | 24530.7 | 24716.9 | 25104.1 | 25392.3 | 25781.6 | 26072.4 | 26465.3 | 26660.4 | 27056.8 | 27355.1 | 27755.8 | 28058.5 | 28563 | 28869.7 | 29262.3
GLP | Tcal | 1182.1 | 1176.2 | 1089.5 | 1213.4 | 1108.8 | 1079.7 | 1080.3 | 1177.2 | 1137.8 | 1035.7 | 936.5 | 947.1 | 835.8 | 824.7 | 634.1 | 634.8 | 635.6 | 636 | 636.5 | 637.1 | 637.2 | 637.6 | 638 | 638 | 638.3 | 638.4 | 638.3 | 638.4 | 638.9 | 639.3 | 639.7 | 640.2 | 640.5 | 640.9 | 641.3 | 641.9 | 642.5 | 642.8 | 643.1 | 643.6 | 644.1 | 644.4 | 644.9 | 645.4
Electricidad | Tcal | 135.1 | 254 | 270.9 | 271.9 | 265.2 | 266 | 265.7 | 266.5 | 267.4 | 268.1 | 268.7 | 269.3 | 269.9 | 270.5 | 271.2 | 271.9 | 272.5 | 273 | 273.6 | 274.1 | 274.7 | 275.1 | 275.6 | 276 | 276.4 | 276.8 | 277.1 | 277.4 | 277.7 | 278 | 278.3 | 278.5 | 278.6 | 278.9 | 279 | 279.1 | 279.2 | 279.3 | 279.5 | 279.7 | 279.8 | 279.9 | 280 | 280.1
GN | Tcal | 146.7 | 143.1 | 146.7 | 140.9 | 153.1 | 150.5 | 150.7 | 150.2 | 152.2 | 151.7 | 153.4 | 155.2 | 152.4 | 150 | 151.4 | 151.4 | 151.3 | 151.4 | 151.4 | 151.2 | 151.3 | 151.3 | 151.2 | 151.1 | 151 | 150.9 | 150.8 | 150.7 | 151 | 151 | 150.9 | 150.8 | 151 | 150.9 | 151.1 | 151.1 | 151.3 | 151.3 | 151.5 | 151.6 | 151.7 | 151.7 | 151.9 | 151.9
Biogás | Tcal | 22092.2 | 23245.6 | 23839.5 | 24633.8 | 24351 | 27368.7 | 29211.4 | 30347.1 | 32015.7 | 32357.1 | 32443.2 | 32861.2 | 32337 | 31471.5 | 31925.8 | 32399.7 | 32827.5 | 33260.7 | 33692.6 | 34126.5 | 34570.9 | 35110.7 | 35552.8 | 36001.8 | 36447.8 | 36999.5 | 37454.4 | 38009.1 | 38606.9 | 39312.5 | 39917.8 | 40528.7 | 41243.5 | 41961.9 | 42688 | 43418.7 | 44154.8 | 44995.3 | 45641 | 46492.6 | 47349.2 | 48111.5 | 48979.8 | 49835
Hidrógeno | Tcal | 1266.1 | 1578.2 | 1633.3 | 1789.4 | 1718.7 | 1807.5 | 1803.3 | 1792.8 | 1796.6 | 1688.4 | 1719.7 | 1749.1 | 1619.6 | 1590 | 1622.2 | 1623.9 | 1625.4 | 1626.6 | 1628.1 | 1629.1 | 1530 | 1531.1 | 1531.9 | 1532.6 | 1533.3 | 1533.6 | 1534.1 | 1534.4 | 1536.1 | 1537.4 | 1538.7 | 1539.8 | 1540.8 | 1541.9 | 1543.5 | 1544.8 | 1546.2 | 1547.5 | 1548.9 | 1550.1 | 1551.4 | 1552.6 | 1553.9 | 1555.1
Solar | Tcal | 15.1 | 14.7 | 14.7 | 13.4 | 13.8 | 12.7 | 12.6 | 12 | 12.5 | 12 | 12.9 | 14 | 12.8 | 11.6 | 12.4 | 12.4 | 12.2 | 12 | 12 | 11.9 | 11.8 | 11.7 | 11.6 | 11.5 | 11.4 | 11.3 | 11.2 | 11 | 11 | 10.9 | 10.9 | 10.8 | 10.7 | 10.7 | 10.6 | 10.5 | 10.5 | 10.5 | 10.5 | 10.4 | 10.4 | 10.3 | 10.3 | 10.2
Petróleos Combustibles | Tcal | 9.1 | 28.2 | 28 | 27.7 | 7.2 | 7.3 | 7.3 | 7.4 | 7.5 | 7.6 | 7.6 | 7.7 | 7.8 | 7.9 | 7.9 | 8 | 8.1 | 8.1 | 8.2 | 8.2 | 8.3 | 8.4 | 8.4 | 8.5 | 8.5 | 8.5 | 8.6 | 8.6 | 8.6 | 8.7 | 8.7 | 8.7 | 8.8 | 8.8 | 8.8 | 8.8 | 8.8 | 8.8 | 8.8 | 8.9 | 8.9 | 8.9 | 8.9 | 8.9
Coque de Petróleo | Tcal | 0 | 0 | 0 | 0 | 0 | 0 | 0 | 0 | 0 | 0 | 0 | 0 | 0 | 0 | 0 | 0 | 0 | 0 | 0 | 0 | 0 | 0 | 0 | 0 | 0 | 0 | 0 | 0 | 0 | 0 | 0 | 0 | 0 | 0 | 0 | 0 | 0 | 0 | 0 | 0 | 0 | 0 | 0 | 0
Carbón | Tcal | 0.7 | 0.9 | 1 | 1 | 0.8 | 0.7 | 0.7 | 0.7 | 0.4 | 0.4 | 0.4 | 0.3 | 0.4 | 0.3 | 0.3 | 0.3 | 0.3 | 0.3 | 0.3 | 0.3 | 0.3 | 0.3 | 0.3 | 0.3 | 0.3 | 0.3 | 0.3 | 0.3 | 0.3 | 0.3 | 0.3 | 0.3 | 0.4 | 0.4 | 0.4 | 0.4 | 0.4 | 0.4 | 0.4 | 0.4 | 0.4 | 0.4 | 0.4 | 0.4
Coque Mineral | Tcal | 0 | 0 | 0 | 0 | 0 | 0 | 0 | 0 | 0 | 0 | 0 | 0 | 0 | 0 | 0 | 0 | 0 | 0 | 0 | 0 | 0 | 0 | 0 | 0 | 0 | 0 | 0 | 0 | 0 | 0 | 0 | 0 | 0 | 0 | 0 | 0 | 0 | 0 | 0 | 0 | 0 | 0 | 0 | 0
Leña y Biomasa | Tcal | 0 | 0 | 0 | 0 | 0 | 0 | 0 | 0 | 0 | 0 | 0 | 0 | 0 | 0 | 0 | 0 | 0 | 0 | 0 | 0 | 0 | 0 | 0 | 0 | 0 | 0 | 0 | 0 | 0 | 0 | 0 | 0 | 0 | 0 | 0 | 0 | 0 | 0 | 0 | 0 | 0 | 0 | 0 | 0
Kerosene | Tcal | 829 | 604.6 | 269.9 | 252.8 | 108.6 | 108.7 | 108.7 | 108.8 | 108.9 | 109 | 109 | 109.1 | 109.2 | 109.3 | 109.4 | 109.5 | 109.5 | 109.6 | 109.7 | 109.8 | 109.8 | 109.9 | 109.9 | 110 | 110.1 | 110.1 | 110.1 | 110.2 | 110.2 | 110.3 | 110.3 | 110.3 | 110.4 | 110.4 | 110.4 | 110.4 | 110.4 | 110.5 | 110.5 | 110.5 | 110.5 | 110.5 | 110.5 | 110.6
Diésel Renovable | Tcal | 0 | 0 | 0 | 0 | 0 | 0 | 0 | 0 | 0 | 0 | 0 | 0 | 0 | 0 | 0 | 0 | 0 | 0 | 0 | 0 | 0 | 0 | 0 | 0 | 0 | 0 | 0 | 0 | 0 | 0 | 0 | 0 | 0 | 0 | 0 | 0 | 0 | 0 | 0 | 0 | 0 | 0 | 0 | 0
Total | Tcal | 45895.2 | 48847 | 48959.4 | 50807.7 | 49836.8 | 54838.3 | 58214.8 | 60001.3 | 61725.6 | 60998.2 | 60555.1 | 60334.7 | 58596.6 | 56444.4 | 56243.8 | 56778.9 | 57367.7 | 57957.3 | 58550.9 | 59246 | 59744.7 | 60446.1 | 61149.3 | 61754.8 | 62462.3 | 63172.8 | 63887.1 | 64603.7 | 65488.6 | 66579.1 | 67372.5 | 68372.2 | 69377 | 70486.4 | 71505.5 | 72631 | 73564.5 | 74803.2 | 75749.3 | 77003.6 | 78164.9 | 79433.2 | 80610.3 | 81859.9
Diferencia Energía | Unidad | 2017 | 2018 | 2019 | 2020 | 2021 | 2022 | 2023 | 2024 | 2025 | 2026 | 2027 | 2028 | 2029 | 2030 | 2031 | 2032 | 2033 | 2034 | 2035 | 2036 | 2037 | 2038 | 2039 | 2040 | 2041 | 2042 | 2043 | 2044 | 2045 | 2046 | 2047 | 2048 | 2049 | 2050 | 2051 | 2052 | 2053 | 2054 | 2055 | 2056 | 2057 | 2058 | 2059 | 2060
Diésel | Tcal | 0 | 0 | 0 | 0 | 0 | 0 | 0 | 0 | 5.4 | 8.3 | 12.3 | 116.7 | 118.9 | 20.2 | 125.1 | 28.5 | 31.9 | 35.4 | 238.9 | 142.3 | 145.6 | 149.2 | 52.9 | 256.5 | 160.1 | 163.9 | 167.6 | 171.2 | 175.5 | 179.7 | 284 | 188.3 | 192.6 | 197.1 | 202.1 | 207.2 | 312.3 | 317.7 | 423.2 | 328.8 | 434.2 | 240.2 | 346.2 | 352.2
GLP | Tcal | 0 | 0 | 0 | 0 | 0 | 0 | 0 | 0 | 1.4 | 2.1 | 3 | 4.2 | 4.8 | 5.1 | 6.3 | 7.2 | 8 | 8.9 | 9.7 | 10.6 | 11.4 | 12.6 | 13.4 | 114.2 | 115.1 | 116 | 117 | 118.1 | 119.2 | 120.1 | 121.2 | 122.3 | 123.4 | 124.5 | 125.7 | 126.9 | 128.2 | 129.7 | 131 | 132.5 | 133.8 | 135.4 | 136.8 | 138.3
Electricidad | Tcal | 0 | 0 | 0 | 0 | 0 | 0 | 0 | 0 | 0 | 0 | 0 | 0 | 0 | 0 | 0 | 0 | 0 | 0 | 0 | 0 | 0 | 0 | 0 | 0 | 0 | 0 | 0 | 0 | 0 | 0 | 0 | 0 | 0 | 0 | 0 | 0 | 0 | 0 | 0 | 0 | 0 | 0 | 0 | 0
GN | Tcal | 0 | 0 | 0 | 0 | 0 | 0 | 0 | 0 | 0.3 | 0.7 | 0.8 | 1.1 | 1.3 | 1.4 | 1.9 | 2.1 | 2.5 | 2.6 | 2.7 | 3.3 | 3.4 | 3.5 | 4 | 4.2 | 4.5 | 4.8 | 5.1 | 5.4 | 5.6 | 5.9 | 6.3 | 6.7 | 6.8 | 7.2 | 7.6 | 8.1 | 8.5 | 8.8 | 9.1 | 9.5 | 9.9 | 10.5 | 10.9 | 11.4
Biogás | Tcal | 0 | 0 | 0 | 0 | 0 | 0 | 0 | 0 | -10.6 | -16 | -23.7 | -32.6 | -36.5 | -39.1 | -148.9 | -155.3 | -162 | -168.6 | -175.2 | -182 | -189 | -295.8 | -202.8 | -209.8 | -316.9 | -324.1 | -331.3 | -438.6 | -446.7 | -354.8 | -363 | -371.4 | -379.9 | -488.6 | -398.2 | -507.7 | -517.8 | -627.9 | -538.1 | -548.8 | -559.6 | -570.7 | -582.1 | -593.7
Hidrógeno | Tcal | 0 | 0 | 0 | 0 | 0 | 0 | 0 | 0 | 3.1 | 4.6 | 7.1 | 9.5 | 10.8 | 11.4 | 14.3 | 16.3 | 18.1 | 20.1 | 22 | 24.2 | 26.2 | 28 | 30.2 | 32.2 | 34.2 | 36.4 | 38.4 | 40.8 | 43 | 45.3 | 47.7 | 50.3 | 52.9 | 55.4 | 58.1 | 61.2 | 64.1 | 67 | 70.1 | 73.4 | 76.5 | 79.9 | 83.3 | 86.7
Solar | Tcal | 0 | 0 | 0 | 0 | 0 | 0 | 0 | 0 | 0.2 | 0.4 | 0.6 | 0.7 | 0.8 | 0.9 | 1.1 | 1.2 | 1.5 | 1.7 | 1.7 | 2 | 2.1 | 2.3 | 2.4 | 2.6 | 2.8 | 2.9 | 3.1 | 3.3 | 3.5 | 3.7 | 3.8 | 4.1 | 4.3 | 4.5 | 4.7 | 5 | 5.3 | 5.5 | 5.7 | 6 | 6.2 | 6.5 | 6.8 | 7
Petróleos Combustibles | Tcal | 0 | 0 | 0 | 0 | 0 | 0 | 0 | 0 | 0 | 0 | 0 | 0 | 0 | 0 | 0 | 0 | 0 | 0 | 0 | 0 | 0 | 0 | 0 | 0 | 0 | 0 | 0 | 0 | 0 | 0 | 0 | 0 | 0 | 0 | 0 | 0 | 0 | 0 | 0 | 0 | 0 | 0 | 0 | 0
Coque de Petróleo | Tcal | 0 | 0 | 0 | 0 | 0 | 0 | 0 | 0 | 0 | 0 | 0 | 0 | 0 | 0 | 0 | 0 | 0 | 0 | 0 | 0 | 0 | 0 | 0 | 0 | 0 | 0 | 0 | 0 | 0 | 0 | 0 | 0 | 0 | 0 | 0 | 0 | 0 | 0 | 0 | 0 | 0 | 0 | 0 | 0
Carbón | Tcal | 0 | 0 | 0 | 0 | 0 | 0 | 0 | 0 | 0 | 0 | 0 | 0 | 0 | 0 | 0 | 0 | 0 | 0 | 0 | 0 | 0 | 0 | 0 | 0 | 0 | 0 | 0 | 0 | 0 | 0 | 0 | 0 | 0 | 0 | 0 | 0 | 0 | 0 | 0 | 0 | 0 | 0 | 0 | 0
Coque Mineral | Tcal | 0 | 0 | 0 | 0 | 0 | 0 | 0 | 0 | 0 | 0 | 0 | 0 | 0 | 0 | 0 | 0 | 0 | 0 | 0 | 0 | 0 | 0 | 0 | 0 | 0 | 0 | 0 | 0 | 0 | 0 | 0 | 0 | 0 | 0 | 0 | 0 | 0 | 0 | 0 | 0 | 0 | 0 | 0 | 0
Leña y Biomasa | Tcal | 0 | 0 | 0 | 0 | 0 | 0 | 0 | 0 | 0 | 0 | 0 | 0 | 0 | 0 | 0 | 0 | 0 | 0 | 0 | 0 | 0 | 0 | 0 | 0 | 0 | 0 | 0 | 0 | 0 | 0 | 0 | 0 | 0 | 0 | 0 | 0 | 0 | 0 | 0 | 0 | 0 | 0 | 0 | 0
Kerosene | Tcal | 0 | 0 | 0 | 0 | 0 | 0 | 0 | 0 | 0 | 0 | 0 | 0 | 0 | 0 | 0 | 0 | 0 | 0 | 0 | 0 | 0 | 0 | 0 | 0 | 0 | 0 | 0 | 0 | 0 | 0 | 0 | 0 | 0 | 0 | 0 | 0 | 0 | 0 | 0 | 0 | 0 | 0 | 0 | 0
Diésel Renovable | Tcal | 0 | 0 | 0 | 0 | 0 | 0 | 0 | 0 | 0 | 0 | 0 | 0 | 0 | 0 | 0 | 0 | 0 | 0 | 0 | 0 | 0 | 0 | 0 | 0 | 0 | 0 | 0 | 0 | 0 | 0 | 0 | 0 | 0 | 0 | 0 | 0 | 0 | 0 | 0 | 0 | 0 | 0 | 0 | 0
Total | Tcal | 0 | 0 | 0 | 0 | 0 | 0 | 0 | 0 | -0.2 | 0.1 | 0.1 | 99.6 | 100.1 | -0.1 | -0.2 | -100 | -100 | -99.9 | 99.8 | 0.4 | -0.3 | -100.2 | -99.9 | 199.9 | -0.2 | -0.1 | -0.1 | -99.8 | -99.9 | -0.1 | 100 | 0.3 | 0.1 | -99.9 | 8.7095e-12 | -99.3 | 0.6 | -99.2 | 101 | 1.4 | 101 | -98.2 | 1.9 | 1.9
Emisiones - Esc Ref | Unidad | 2017 | 2018 | 2019 | 2020 | 2021 | 2022 | 2023 | 2024 | 2025 | 2026 | 2027 | 2028 | 2029 | 2030 | 2031 | 2032 | 2033 | 2034 | 2035 | 2036 | 2037 | 2038 | 2039 | 2040 | 2041 | 2042 | 2043 | 2044 | 2045 | 2046 | 2047 | 2048 | 2049 | 2050 | 2051 | 2052 | 2053 | 2054 | 2055 | 2056 | 2057 | 2058 | 2059 | 2060
CO2 | kton | 6661.984 | 7155.3816 | 7087.5833 | 7371.1319 | 7225.9796 | 7813.3188 | 8289.8025 | 8494.2657 | 8512.1147 | 8216.0605 | 8043.715 | 7868.9479 | 7534.6765 | 7115.2543 | 6935.4199 | 6924.0011 | 6974.6771 | 7023.9989 | 7136.7007 | 7187.6481 | 7236.2897 | 7287.3837 | 7338.425 | 7480.5724 | 7531.7219 | 7582.2526 | 7663.9123 | 7715.4335 | 7805.4309 | 7925.799 | 8016.3076 | 8107.1566 | 8198.285 | 8320.7895 | 8413.0404 | 8536.9844 | 8630.69 | 8755.7645 | 8881.4437 | 8977.077 | 9104.1494 | 9201.0454 | 9329.5965 | 9453.7877
Emisiones - Esc CN | Unidad | 2017 | 2018 | 2019 | 2020 | 2021 | 2022 | 2023 | 2024 | 2025 | 2026 | 2027 | 2028 | 2029 | 2030 | 2031 | 2032 | 2033 | 2034 | 2035 | 2036 | 2037 | 2038 | 2039 | 2040 | 2041 | 2042 | 2043 | 2044 | 2045 | 2046 | 2047 | 2048 | 2049 | 2050 | 2051 | 2052 | 2053 | 2054 | 2055 | 2056 | 2057 | 2058 | 2059 | 2060
CO2 | kton | 6661.984 | 7155.3816 | 7087.5833 | 7371.1319 | 7225.9796 | 7813.3188 | 8289.8025 | 8494.2657 | 8509.9431 | 8212.6827 | 8038.7991 | 7831.2576 | 7496.0742 | 7107.1079 | 6894.2976 | 6912.477 | 6961.7614 | 7009.6999 | 7059.1015 | 7139.5538 | 7186.9048 | 7236.4925 | 7316.9998 | 7365.1408 | 7445.8032 | 7494.8111 | 7574.9483 | 7624.9474 | 7713.2291 | 7831.9504 | 7889.7229 | 8009.7834 | 8099.2194 | 8219.8997 | 8310.1408 | 8432.0208 | 8492.6812 | 8615.5533 | 8708.0867 | 8832.4063 | 8926.3406 | 9082.6953 | 9177.8919 | 9299.6483
Reducción Emisiones GEI | Unidad | 2017 | 2018 | 2019 | 2020 | 2021 | 2022 | 2023 | 2024 | 2025 | 2026 | 2027 | 2028 | 2029 | 2030 | 2031 | 2032 | 2033 | 2034 | 2035 | 2036 | 2037 | 2038 | 2039 | 2040 | 2041 | 2042 | 2043 | 2044 | 2045 | 2046 | 2047 | 2048 | 2049 | 2050 | 2051 | 2052 | 2053 | 2054 | 2055 | 2056 | 2057 | 2058 | 2059 | 2060
CO2 eq | kton | 0 | 0 | 0 | 0 | 0 | 0 | 0 | 0 | 2.1717 | 3.3777 | 4.9159 | 37.6903 | 38.6023 | 8.1464 | 41.1223 | 11.5241 | 12.9157 | 14.299 | 77.5992 | 48.0943 | 49.3849 | 50.8911 | 21.4252 | 115.4316 | 85.9187 | 87.4415 | 88.964 | 90.4862 | 92.2019 | 93.8486 | 126.5847 | 97.3732 | 99.0656 | 100.8898 | 102.8996 | 104.9637 | 138.0089 | 140.2112 | 173.357 | 144.6707 | 177.8089 | 118.35 | 151.7046 | 154.1394
OPEX | Unidad | 2017 | 2018 | 2019 | 2020 | 2021 | 2022 | 2023 | 2024 | 2025 | 2026 | 2027 | 2028 | 2029 | 2030 | 2031 | 2032 | 2033 | 2034 | 2035 | 2036 | 2037 | 2038 | 2039 | 2040 | 2041 | 2042 | 2043 | 2044 | 2045 | 2046 | 2047 | 2048 | 2049 | 2050 | 2051 | 2052 | 2053 | 2054 | 2055 | 2056 | 2057 | 2058 | 2059 | 2060
Diésel | Millones USD 2020 | [7 empty] | 0 | 0.4078 | 0.6268 | 0.92887 | 9.7597 | 10.5139 | 1.9343 | 12.6016 | 2.9834 | 3.4733 | 3.9639 | 27.519 | 16.7819 | 17.5939 | 18.3514 | 6.6531 | 32.6796 | 20.668 | 21.3408 | 22.1406 | 22.9846 | 23.9245 | 24.5698 | 39.7915 | 26.7672 | 27.607 | 28.6583 | 29.6397 | 30.2105 | 46.3039 | 47.4603 | 63.3721 | 49.365 | 65.3205 | 36.1354 | 52.0819 | 52.9845
GLP | Millones USD 2020 | [7 empty] | #N/A | #N/A | #N/A | #N/A | #N/A | #N/A | #N/A | #N/A | #N/A | #N/A | #N/A | #N/A | #N/A | #N/A | #N/A | #N/A | #N/A | #N/A | #N/A | #N/A | #N/A | #N/A | #N/A | #N/A | #N/A | #N/A | #N/A | #N/A | #N/A | #N/A | #N/A | #N/A | #N/A | #N/A | #N/A | #N/A | #N/A
Electricidad | Millones USD 2020 | [7 empty] | #N/A | #N/A | #N/A | #N/A | #N/A | #N/A | #N/A | #N/A | #N/A | #N/A | #N/A | #N/A | #N/A | #N/A | #N/A | #N/A | #N/A | #N/A | #N/A | #N/A | #N/A | #N/A | #N/A | #N/A | #N/A | #N/A | #N/A | #N/A | #N/A | #N/A | #N/A | #N/A | #N/A | #N/A | #N/A | #N/A | #N/A
GN | Millones USD 2020 | [7 empty] | #N/A | #N/A | #N/A | #N/A | #N/A | #N/A | #N/A | #N/A | #N/A | #N/A | #N/A | #N/A | #N/A | #N/A | #N/A | #N/A | #N/A | #N/A | #N/A | #N/A | #N/A | #N/A | #N/A | #N/A | #N/A | #N/A | #N/A | #N/A | #N/A | #N/A | #N/A | #N/A | #N/A | #N/A | #N/A | #N/A | #N/A
Biogás | Millones USD 2020 | [7 empty] | 0 | -0.078402 | -0.11834 | -0.20926 | -0.28968 | -0.32467 | -0.34782 | -1.2892 | -1.3534 | -1.4142 | -1.4768 | -1.5393 | -1.602 | -1.6664 | -2.6139 | -1.7915 | -1.8565 | -2.8079 | -2.8726 | -2.9376 | -3.8997 | -3.9841 | -3.1658 | -3.2252 | -3.2851 | -3.3538 | -4.3108 | -3.5134 | -4.4761 | -4.5622 | -5.5276 | -4.7409 | -4.8439 | -4.9392 | -5.0372 | -5.1378 | -5.2402
Hidrógeno | Millones USD 2020 | [7 empty] | #N/A | #N/A | #N/A | #N/A | #N/A | #N/A | #N/A | #N/A | #N/A | #N/A | #N/A | #N/A | #N/A | #N/A | #N/A | #N/A | #N/A | #N/A | #N/A | #N/A | #N/A | #N/A | #N/A | #N/A | #N/A | #N/A | #N/A | #N/A | #N/A | #N/A | #N/A | #N/A | #N/A | #N/A | #N/A | #N/A | #N/A
Solar | Millones USD 2020 | [7 empty] | 0 | 0 | 0 | 0 | 0 | 0 | 0 | 0 | 0 | 0 | 0 | 0 | 0 | 0 | 0 | 0 | 0 | 0 | 0 | 0 | 0 | 0 | 0 | 0 | 0 | 0 | 0 | 0 | 0 | 0 | 0 | 0 | 0 | 0 | 0 | 0 | 0
Petróleo Combustible | Millones USD 2020 | [7 empty] | #N/A | #N/A | #N/A | #N/A | #N/A | #N/A | #N/A | #N/A | #N/A | #N/A | #N/A | #N/A | #N/A | #N/A | #N/A | #N/A | #N/A | #N/A | #N/A | #N/A | #N/A | #N/A | #N/A | #N/A | #N/A | #N/A | #N/A | #N/A | #N/A | #N/A | #N/A | #N/A | #N/A | #N/A | #N/A | #N/A | #N/A
Coque de Petróleo | Millones USD 2020 | [7 empty] | 0 | 0 | 0 | 0 | 0 | 0 | 0 | 0 | 0 | 0 | 0 | 0 | 0 | 0 | 0 | 0 | 0 | 0 | 0 | 0 | 0 | 0 | 0 | 0 | 0 | 0 | 0 | 0 | 0 | 0 | 0 | 0 | 0 | 0 | 0 | 0 | 0
Carbón | Millones USD 2020 | [7 empty] | 0 | 0 | 0 | 0 | 0 | 0 | 0 | 0 | 0 | 0 | 0 | 0 | 0 | 0 | 0 | 0 | 0 | 0 | 0 | 0 | 0 | 0 | 0 | 0 | 0 | 0 | 0 | 0 | 0 | 0 | 0 | 0 | 0 | 0 | 0 | 0 | 0
Coque Mineral | Millones USD 2020 | [7 empty] | 0 | 0 | 0 | 0 | 0 | 0 | 0 | 0 | 0 | 0 | 0 | 0 | 0 | 0 | 0 | 0 | 0 | 0 | 0 | 0 | 0 | 0 | 0 | 0 | 0 | 0 | 0 | 0 | 0 | 0 | 0 | 0 | 0 | 0 | 0 | 0 | 0
Biomasa | Millones USD 2020 | [7 empty] | 0 | 0 | 0 | 0 | 0 | 0 | 0 | 0 | 0 | 0 | 0 | 0 | 0 | 0 | 0 | 0 | 0 | 0 | 0 | 0 | 0 | 0 | 0 | 0 | 0 | 0 | 0 | 0 | 0 | 0 | 0 | 0 | 0 | 0 | 0 | 0 | 0
Kerosene | Millones USD 2020 | [7 empty] | 0 | 0 | 0 | 0 | 0 | 0 | 0 | 0 | 0 | 0 | 0 | 0 | 0 | 0 | 0 | 0 | 0 | 0 | 0 | 0 | 0 | 0 | 0 | 0 | 0 | 0 | 0 | 0 | 0 | 0 | 0 | 0 | 0 | 0 | 0 | 0 | 0
Diésel Renovable | Millones USD 2020 | [7 empty] | 0 | 0 | 0 | 0 | 0 | 0 | 0 | 0 | 0 | 0 | 0 | 0 | 0 | 0 | 0 | 0 | 0 | 0 | 0 | 0 | 0 | 0 | 0 | 0 | 0 | 0 | 0 | 0 | 0 | 0 | 0 | 0 | 0 | 0 | 0 | 0 | 0
Total | Millones USD 2020 | 0 | 0 | 0 | 0 | 0 | 0 | 0 | #N/A | #N/A | #N/A | #N/A | #N/A | #N/A | #N/A | #N/A | #N/A | #N/A | #N/A | #N/A | #N/A | #N/A | #N/A | #N/A | #N/A | #N/A | #N/A | #N/A | #N/A | #N/A | #N/A | #N/A | #N/A | #N/A | #N/A | #N/A | #N/A | #N/A | #N/A | #N/A | #N/A | #N/A | #N/A | #N/A | #N/A
OPEX (2020-2050) | Millones USD 2020 | 2017: #N/A
Ir a Hoja Resumen | bar: 2017 to 2019

## C_ElecMot_MinCu
Esc Ref | Unidad | 2017 | 2018 | 2019 | 2020 | 2021 | 2022 | 2023 | 2024 | 2025 | 2026 | 2027 | 2028 | 2029 | 2030 | 2031 | 2032 | 2033 | 2034 | 2035 | 2036 | 2037 | 2038 | 2039 | 2040 | 2041 | 2042 | 2043 | 2044 | 2045 | 2046 | 2047 | 2048 | 2049 | 2050 | 2051 | 2052 | 2053 | 2054 | 2055 | 2056 | 2057 | 2058 | 2059 | 2060
Diésel | Tcal | 20285.649 | 21775.3706 | 21705.8046 | 22436.7876 | 22189.9977 | 24066.2117 | 25558.5111 | 26186.8386 | 26263.7074 | 25462.6896 | 24928.853 | 24351.4233 | 23374.4843 | 22065.8443 | 21614.6755 | 21641.9302 | 21833.451 | 22020.8585 | 22214.0054 | 22407.6 | 22596.892 | 22793.4931 | 22999.08 | 23211.7925 | 23430.025 | 23647.4507 | 23866.4544 | 24089.6036 | 24396.0241 | 24703.2019 | 25016.8626 | 25334.7689 | 25656.283 | 25982.3023 | 26313.2224 | 26650.9517 | 26996.0793 | 27347.3472 | 27705.9897 | 28072.8006 | 28446.7499 | 28827.4658 | 29216.854 | 29597.9721
GLP | Tcal | 147.7607 | 160.103 | 156.4258 | 155.7926 | 159.2148 | 173.0368 | 177.3371 | 178.4325 | 183.0728 | 180.3729 | 179.8006 | 181.062 | 176.7757 | 170.5212 | 169.6581 | 169.7529 | 169.9265 | 170.0267 | 170.1239 | 170.2198 | 170.288 | 170.3485 | 170.3882 | 170.4154 | 170.4808 | 170.5085 | 170.543 | 170.5621 | 171.2852 | 171.8999 | 172.5855 | 173.2302 | 173.8514 | 174.5482 | 175.4817 | 176.4378 | 177.4257 | 178.3921 | 179.3802 | 180.4377 | 181.4372 | 182.4643 | 183.4928 | 184.583
Electricidad | Tcal | 22049.8127 | 23274.1216 | 23798.2844 | 24702.752 | 24355.0945 | 27360.2306 | 29230.9163 | 30345.4075 | 31981.9842 | 32265.8483 | 32429.8763 | 32795.8638 | 32307.5462 | 31432.1107 | 31734.5088 | 32260.0433 | 32670.3251 | 33088.6443 | 33512.4315 | 33943.3004 | 34393.474 | 34844.4792 | 35296.1335 | 35751.9143 | 36209.0017 | 36679.353 | 37158.1785 | 37643.472 | 38257.6481 | 38890.8074 | 39530.2087 | 40184.6937 | 40852.566 | 41532.0835 | 42229.3719 | 42941.5132 | 43669.4139 | 44412.5863 | 45172.2719 | 45949.6221 | 46743.3032 | 47554.5263 | 48383.613 | 49214.0363
GN | Tcal | 1236.5905 | 1590.3231 | 1644.7777 | 1735.0635 | 1631.1775 | 1745.7616 | 1766.0974 | 1758.3305 | 1774.8318 | 1728.6044 | 1721.92 | 1730.0121 | 1671.3871 | 1604.3754 | 1599.7857 | 1596.0246 | 1597.2289 | 1598.2182 | 1599.0978 | 1599.9129 | 1600.2495 | 1600.5644 | 1600.986 | 1601.3017 | 1601.4131 | 1601.75 | 1601.935 | 1602.1064 | 1607.2319 | 1612.1413 | 1617.3602 | 1622.3871 | 1627.2889 | 1632.2252 | 1637.8279 | 1643.581 | 1649.3697 | 1655.3022 | 1661.1858 | 1667.2195 | 1673.2529 | 1679.3074 | 1685.4671 | 1691.7988
Biogás | Tcal | 0 | 0 | 0 | 0 | 0 | 0 | 0 | 0 | 0 | 0 | 0 | 0 | 0 | 0 | 0 | 0 | 0 | 0 | 0 | 0 | 0 | 0 | 0 | 0 | 0 | 0 | 0 | 0 | 0 | 0 | 0 | 0 | 0 | 0 | 0 | 0 | 0 | 0 | 0 | 0 | 0 | 0 | 0 | 0
Hidrógeno | Tcal | 0 | 0 | 0 | 0 | 0 | 0 | 0 | 0 | 0 | 0 | 0 | 0 | 0 | 0 | 0 | 0 | 0 | 0 | 0 | 0 | 0 | 0 | 0 | 0 | 0 | 0 | 0 | 0 | 0 | 0 | 0 | 0 | 0 | 0 | 0 | 0 | 0 | 0 | 0 | 0 | 0 | 0 | 0 | 0
Solar | Tcal | 3.69 | 4.3591 | 4.3477 | 4.3664 | 3.9224 | 4.1466 | 4.2608 | 4.0813 | 3.6412 | 3.1152 | 2.6798 | 2.2721 | 1.8461 | 1.3985 | 1.0542 | 0.94747 | 0.9451 | 0.94004 | 0.93681 | 0.93378 | 0.92771 | 0.92444 | 0.92461 | 0.92758 | 0.93331 | 0.93717 | 0.94114 | 0.94594 | 0.95639 | 0.96418 | 0.97371 | 0.98272 | 0.99141 | 1.0015 | 1.01 | 1.0188 | 1.0281 | 1.0368 | 1.0459 | 1.0561 | 1.0651 | 1.0746 | 1.0839 | 1.0942
Petróleos Combustibles | Tcal | 1234.7504 | 1194.6988 | 1069.6843 | 1159.6819 | 1058.5931 | 1124.6357 | 1142.3727 | 1120.5911 | 1070.5011 | 989.814 | 932.8419 | 885.9419 | 815.3885 | 740.3812 | 694.1801 | 681.4586 | 684.5606 | 687.2175 | 690.0135 | 692.6985 | 694.78 | 697.1211 | 699.9111 | 702.9343 | 706.055 | 708.9956 | 711.7889 | 714.5643 | 718.6308 | 722.3239 | 726.1814 | 729.8374 | 733.3223 | 736.7546 | 740.4628 | 744.2355 | 748.0526 | 751.903 | 755.7683 | 759.7284 | 763.6624 | 767.6197 | 771.6223 | 775.7223
Coque de Petróleo | Tcal | 0 | 0 | 0 | 0 | 0 | 0 | 0 | 0 | 0 | 0 | 0 | 0 | 0 | 0 | 0 | 0 | 0 | 0 | 0 | 0 | 0 | 0 | 0 | 0 | 0 | 0 | 0 | 0 | 0 | 0 | 0 | 0 | 0 | 0 | 0 | 0 | 0 | 0 | 0 | 0 | 0 | 0 | 0 | 0
Carbón | Tcal | 850.1106 | 561.3967 | 313.2264 | 279.9742 | 83.4353 | 83.2978 | 83.3068 | 81.994 | 80.7154 | 79.4502 | 78.205 | 76.9745 | 75.7582 | 74.5735 | 74.0034 | 73.4475 | 72.8885 | 72.3264 | 71.778 | 71.2263 | 70.6882 | 70.1467 | 69.6015 | 69.0525 | 68.5169 | 67.9774 | 67.4513 | 66.9213 | 66.6178 | 66.3278 | 66.0163 | 65.718 | 65.4155 | 65.0916 | 64.7806 | 64.4868 | 64.1758 | 63.8648 | 63.5713 | 63.2604 | 62.9667 | 62.6733 | 62.3797 | 62.0863
Coque Mineral | Tcal | 25.3548 | 26.5592 | 26.7225 | 25.3102 | 25.0084 | 29.8973 | 30.6818 | 31.2612 | 33.4309 | 32.7438 | 33.0425 | 34.4562 | 33.2397 | 31.5454 | 31.3487 | 31.4574 | 31.5938 | 31.7275 | 31.8639 | 31.9992 | 32.1386 | 32.2756 | 32.4179 | 32.5567 | 32.6877 | 32.8372 | 32.9923 | 33.1451 | 33.422 | 33.7025 | 34.0043 | 34.3065 | 34.6128 | 34.9228 | 35.292 | 35.6647 | 36.0427 | 36.4257 | 36.8123 | 37.2029 | 37.5986 | 37.9979 | 38.4024 | 38.8111
Leña y Biomasa | Tcal | 9.1488 | 28.178 | 28.0001 | 27.6807 | 7.2496 | 7.3402 | 7.3478 | 7.4376 | 7.5253 | 7.6097 | 7.6835 | 7.7532 | 7.8203 | 7.8866 | 7.9601 | 8.031 | 8.0993 | 8.1647 | 8.2273 | 8.287 | 8.3437 | 8.3974 | 8.4479 | 8.4952 | 8.5393 | 8.58 | 8.6174 | 8.6514 | 8.6864 | 8.72 | 8.748 | 8.7747 | 8.7956 | 8.8152 | 8.8289 | 8.8449 | 8.8586 | 8.8723 | 8.8884 | 8.9021 | 8.9182 | 8.932 | 8.9481 | 8.9619
Kerosene | Tcal | 177.0468 | 284.3188 | 298.3967 | 287.8168 | 279.7916 | 282.3842 | 283.0768 | 283.9731 | 284.8723 | 285.6891 | 286.204 | 286.6716 | 287.0748 | 287.4247 | 288.7641 | 290.0381 | 291.2297 | 292.3459 | 293.3846 | 294.3513 | 295.2309 | 296.0286 | 296.7496 | 297.3804 | 297.9252 | 298.3905 | 298.7614 | 299.0508 | 299.6918 | 300.2457 | 300.7089 | 301.0764 | 301.3432 | 301.5237 | 301.6116 | 301.6972 | 301.7749 | 301.8575 | 301.9391 | 302.0193 | 302.099 | 302.1696 | 302.2466 | 302.3234
Diésel Renovable | Tcal | 0 | 0 | 0 | 0 | 0 | 0 | 0 | 0 | 0 | 0 | 0 | 0 | 0 | 0 | 0 | 0 | 0 | 0 | 0 | 0 | 0 | 0 | 0 | 0 | 0 | 0 | 0 | 0 | 0 | 0 | 0 | 0 | 0 | 0 | 0 | 0 | 0 | 0 | 0 | 0 | 0 | 0 | 0 | 0
Total | Tcal | 46019.9144 | 48899.4288 | 49045.6701 | 50815.2258 | 49793.4849 | 54876.9425 | 58283.9086 | 59998.3474 | 61684.2824 | 61035.9372 | 60601.1065 | 60352.4307 | 58751.3208 | 56416.0615 | 56215.9386 | 56753.1312 | 57360.2485 | 57970.4698 | 58591.8627 | 59220.5293 | 59863.0126 | 60513.7789 | 61174.6401 | 61846.7705 | 62525.5779 | 63216.7802 | 63917.6633 | 64629.0229 | 65560.1946 | 66510.3347 | 67473.6495 | 68455.7756 | 69454.4702 | 70469.2685 | 71507.8899 | 72568.4317 | 73652.2211 | 74757.5879 | 75886.8529 | 77042.249 | 78221.0534 | 79424.2309 | 80654.1097 | 81877.3896
Esc CN | Unidad | 2017 | 2018 | 2019 | 2020 | 2021 | 2022 | 2023 | 2024 | 2025 | 2026 | 2027 | 2028 | 2029 | 2030 | 2031 | 2032 | 2033 | 2034 | 2035 | 2036 | 2037 | 2038 | 2039 | 2040 | 2041 | 2042 | 2043 | 2044 | 2045 | 2046 | 2047 | 2048 | 2049 | 2050 | 2051 | 2052 | 2053 | 2054 | 2055 | 2056 | 2057 | 2058 | 2059 | 2060
Diésel | Tcal | 20285.6 | 21775.4 | 21705.8 | 22436.8 | 22190 | 24066.2 | 25558.5 | 26127.3 | 26110.3 | 25316.2 | 24698.7 | 24129.6 | 23165.3 | 21798 | 21355.3 | 21383.4 | 21497.8 | 21682.3 | 21871.8 | 21984.8 | 22170 | 22281.1 | 22481 | 22687.4 | 22814.4 | 23024.5 | 23236.1 | 23361.8 | 23656.4 | 23857.8 | 24157.6 | 24460.7 | 24667.3 | 24977.2 | 25078.6 | 25172.1 | 25256.7 | 25330.7 | 25393.9 | 25445.6 | 25482.6 | 25506.2 | 25513 | 25486.5
GLP | Tcal | 147.8 | 160.1 | 156.4 | 155.8 | 159.2 | 173 | 177.3 | 178.4 | 183.1 | 180.4 | 179.8 | 181.1 | 176.8 | 170.5 | 169.7 | 169.8 | 169.9 | 170 | 170.1 | 170.2 | 170.3 | 170.3 | 170.4 | 170.4 | 170.5 | 170.5 | 170.5 | 170.6 | 171.3 | 171.9 | 172.6 | 173.2 | 173.9 | 174.5 | 175.5 | 176.4 | 177.4 | 178.4 | 179.4 | 180.4 | 181.4 | 182.5 | 183.5 | 184.6
Electricidad | Tcal | 22049.8 | 23274.1 | 23798.3 | 24702.8 | 24355.1 | 27360.2 | 29230.9 | 30405 | 32135.2 | 32412.5 | 32660.2 | 33017.7 | 32516.9 | 31700.3 | 31993.9 | 32518.9 | 33005.9 | 33427.3 | 33854.2 | 34366 | 34820.6 | 35356.8 | 35814.3 | 36276.2 | 36824.4 | 37302.2 | 37788.6 | 38371 | 38997.1 | 39736.3 | 40389.7 | 41058.4 | 41841.1 | 42537.2 | 43464 | 44420.6 | 45408.9 | 46429.4 | 47484.8 | 48577.2 | 49706.6 | 50876.3 | 52087.5 | 53325.7
GN | Tcal | 1236.6 | 1590.3 | 1644.8 | 1735.1 | 1631.2 | 1745.8 | 1766.1 | 1758.3 | 1774.8 | 1728.6 | 1721.9 | 1730 | 1671.4 | 1604.4 | 1599.8 | 1596 | 1597.2 | 1598.2 | 1599.1 | 1599.9 | 1600.2 | 1600.6 | 1601 | 1601.3 | 1601.4 | 1601.7 | 1601.9 | 1602.1 | 1607.2 | 1612.1 | 1617.4 | 1622.4 | 1627.3 | 1632.2 | 1637.8 | 1643.6 | 1649.4 | 1655.3 | 1661.2 | 1667.2 | 1673.3 | 1679.3 | 1685.5 | 1691.8
Biogás | Tcal | 0 | 0 | 0 | 0 | 0 | 0 | 0 | 0 | 0 | 0 | 0 | 0 | 0 | 0 | 0 | 0 | 0 | 0 | 0 | 0 | 0 | 0 | 0 | 0 | 0 | 0 | 0 | 0 | 0 | 0 | 0 | 0 | 0 | 0 | 0 | 0 | 0 | 0 | 0 | 0 | 0 | 0 | 0 | 0
Hidrógeno | Tcal | 0 | 0 | 0 | 0 | 0 | 0 | 0 | 0 | 0 | 0 | 0 | 0 | 0 | 0 | 0 | 0 | 0 | 0 | 0 | 0 | 0 | 0 | 0 | 0 | 0 | 0 | 0 | 0 | 0 | 0 | 0 | 0 | 0 | 0 | 0 | 0 | 0 | 0 | 0 | 0 | 0 | 0 | 0 | 0
Solar | Tcal | 3.7 | 4.4 | 4.3 | 4.4 | 3.9 | 4.1 | 4.3 | 4.1 | 3.6 | 3.1 | 2.7 | 2.3 | 1.8 | 1.4 | 1.1 | 0.9 | 0.9 | 0.9 | 0.9 | 0.9 | 0.9 | 0.9 | 0.9 | 0.9 | 0.9 | 0.9 | 0.9 | 0.9 | 1 | 1 | 1 | 1 | 1 | 1 | 1 | 1 | 1 | 1 | 1 | 1.1 | 1.1 | 1.1 | 1.1 | 1.1
Petróleos Combustibles | Tcal | 1234.8 | 1194.7 | 1069.7 | 1159.7 | 1058.6 | 1124.6 | 1142.4 | 1120.6 | 1070.5 | 989.8 | 932.8 | 885.9 | 815.4 | 740.4 | 694.2 | 681.5 | 684.6 | 687.2 | 690 | 692.7 | 694.8 | 697.1 | 699.9 | 702.9 | 706.1 | 709 | 711.8 | 714.6 | 718.6 | 722.3 | 726.2 | 729.8 | 733.3 | 736.8 | 740.5 | 744.2 | 748.1 | 751.9 | 755.8 | 759.7 | 763.7 | 767.6 | 771.6 | 775.7
Coque de Petróleo | Tcal | 0 | 0 | 0 | 0 | 0 | 0 | 0 | 0 | 0 | 0 | 0 | 0 | 0 | 0 | 0 | 0 | 0 | 0 | 0 | 0 | 0 | 0 | 0 | 0 | 0 | 0 | 0 | 0 | 0 | 0 | 0 | 0 | 0 | 0 | 0 | 0 | 0 | 0 | 0 | 0 | 0 | 0 | 0 | 0
Carbón | Tcal | 850.1 | 561.4 | 313.2 | 280 | 83.4 | 83.3 | 83.3 | 82 | 80.7 | 79.5 | 78.2 | 77 | 75.8 | 74.6 | 74 | 73.4 | 72.9 | 72.3 | 71.8 | 71.2 | 70.7 | 70.1 | 69.6 | 69.1 | 68.5 | 68 | 67.5 | 66.9 | 66.6 | 66.3 | 66 | 65.7 | 65.4 | 65.1 | 64.8 | 64.5 | 64.2 | 63.9 | 63.6 | 63.3 | 63 | 62.7 | 62.4 | 62.1
Coque Mineral | Tcal | 25.4 | 26.6 | 26.7 | 25.3 | 25 | 29.9 | 30.7 | 31.3 | 33.4 | 32.7 | 33 | 34.5 | 33.2 | 31.5 | 31.3 | 31.5 | 31.6 | 31.7 | 31.9 | 32 | 32.1 | 32.3 | 32.4 | 32.6 | 32.7 | 32.8 | 33 | 33.1 | 33.4 | 33.7 | 34 | 34.3 | 34.6 | 34.9 | 35.3 | 35.7 | 36 | 36.4 | 36.8 | 37.2 | 37.6 | 38 | 38.4 | 38.8
Leña y Biomasa | Tcal | 9.1 | 28.2 | 28 | 27.7 | 7.2 | 7.3 | 7.3 | 7.4 | 7.5 | 7.6 | 7.7 | 7.8 | 7.8 | 7.9 | 8 | 8 | 8.1 | 8.2 | 8.2 | 8.3 | 8.3 | 8.4 | 8.4 | 8.5 | 8.5 | 8.6 | 8.6 | 8.7 | 8.7 | 8.7 | 8.7 | 8.8 | 8.8 | 8.8 | 8.8 | 8.8 | 8.9 | 8.9 | 8.9 | 8.9 | 8.9 | 8.9 | 8.9 | 9
Kerosene | Tcal | 177 | 284.3 | 298.4 | 287.8 | 279.8 | 282.4 | 283.1 | 284 | 284.9 | 285.7 | 286.2 | 286.7 | 287.1 | 287.4 | 288.8 | 290 | 291.2 | 292.3 | 293.4 | 294.4 | 295.2 | 296 | 296.7 | 297.4 | 297.9 | 298.4 | 298.8 | 299.1 | 299.7 | 300.2 | 300.7 | 301.1 | 301.3 | 301.5 | 301.6 | 301.7 | 301.8 | 301.9 | 301.9 | 302 | 302.1 | 302.2 | 302.2 | 302.3
Diésel Renovable | Tcal | 0 | 0 | 0 | 0 | 0 | 0 | 0 | 0 | 0 | 0 | 0 | 0 | 0 | 0 | 0 | 0 | 0 | 0 | 0 | 0 | 0 | 0 | 0 | 0 | 0 | 0 | 0 | 0 | 0 | 0 | 0 | 0 | 0 | 0 | 0 | 0 | 0 | 0 | 0 | 0 | 0 | 0 | 0 | 0
Total | Tcal | 46019.9 | 48899.5 | 49045.6 | 50815.4 | 49793.4 | 54876.8 | 58283.9 | 59998.4 | 61684 | 61036.1 | 60601.2 | 60352.6 | 58751.5 | 56416.4 | 56216.1 | 56753.4 | 57360.1 | 57970.4 | 58591.4 | 59220.4 | 59863.1 | 60513.6 | 61174.6 | 61846.7 | 62525.3 | 63216.6 | 63917.7 | 64628.8 | 65560 | 66510.3 | 67473.9 | 68455.4 | 69454 | 70469.2 | 71507.9 | 72568.6 | 73652.4 | 74757.8 | 75887.3 | 77042.6 | 78220.3 | 79424.8 | 80654.1 | 81877.6
Diferencia Energía | Unidad | 2017 | 2018 | 2019 | 2020 | 2021 | 2022 | 2023 | 2024 | 2025 | 2026 | 2027 | 2028 | 2029 | 2030 | 2031 | 2032 | 2033 | 2034 | 2035 | 2036 | 2037 | 2038 | 2039 | 2040 | 2041 | 2042 | 2043 | 2044 | 2045 | 2046 | 2047 | 2048 | 2049 | 2050 | 2051 | 2052 | 2053 | 2054 | 2055 | 2056 | 2057 | 2058 | 2059 | 2060
Diésel | Tcal | 0.049015 | -0.029368 | 0.0045824 | -0.012373 | -0.0023337 | 0.01167 | 0.011111 | 59.5386 | 153.4074 | 146.4896 | 230.153 | 221.8233 | 209.1843 | 267.8443 | 259.3755 | 258.5302 | 335.651 | 338.5585 | 342.2054 | 422.8 | 426.892 | 512.3931 | 518.08 | 524.3925 | 615.625 | 622.9507 | 630.3544 | 727.8036 | 739.6241 | 845.4019 | 859.2626 | 874.0689 | 988.983 | 1005.1023 | 1234.6224 | 1478.8517 | 1739.3793 | 2016.6472 | 2312.0897 | 2627.2006 | 2964.1499 | 3321.2658 | 3703.854 | 4111.4721
GLP | Tcal | -0.039286 | 0.0029576 | 0.025752 | -0.0074183 | 0.014792 | 0.036754 | 0.037127 | 0.032488 | -0.027238 | -0.027149 | 0.00056862 | -0.037997 | -0.024279 | 0.021174 | -0.041883 | -0.047117 | 0.026493 | 0.026748 | 0.023928 | 0.019802 | -0.012023 | 0.048492 | -0.011849 | 0.015426 | -0.019245 | 0.0084915 | 0.042963 | -0.037906 | -0.014801 | -5.8902e-05 | -0.01452 | 0.030238 | -0.048565 | 0.048204 | -0.018256 | 0.037832 | 0.025669 | -0.0078806 | -0.019839 | 0.037744 | 0.03724 | -0.035689 | -0.0072209 | -0.016974
Electricidad | Tcal | 0.012683 | 0.021553 | -0.015632 | -0.047958 | -0.0054834 | 0.030588 | 0.016318 | -59.5925 | -153.2158 | -146.6517 | -230.3237 | -221.8362 | -209.3538 | -268.1893 | -259.3912 | -258.8567 | -335.5749 | -338.6557 | -341.7685 | -422.6996 | -427.126 | -512.3208 | -518.1665 | -524.2857 | -615.3983 | -622.847 | -630.4215 | -727.528 | -739.4519 | -845.4926 | -859.4913 | -873.7063 | -988.534 | -1005.1165 | -1234.6281 | -1479.0868 | -1739.4861 | -2016.8137 | -2312.5281 | -2627.5779 | -2963.2968 | -3321.7737 | -3703.887 | -4111.6637
GN | Tcal | -0.0094672 | 0.023091 | -0.022349 | -0.036544 | -0.022544 | -0.038388 | -0.0025823 | 0.030526 | 0.031847 | 0.0044405 | 0.020008 | 0.012068 | -0.012884 | -0.024622 | -0.014312 | 0.024613 | 0.028873 | 0.01818 | -0.0022445 | 0.01288 | 0.049488 | -0.035638 | -0.013976 | 0.0016935 | 0.013142 | 0.049987 | 0.034995 | 0.0063956 | 0.031878 | 0.0413 | -0.039829 | -0.012907 | -0.01111 | 0.025215 | 0.027933 | -0.019004 | -0.030296 | 0.0021769 | -0.014187 | 0.019484 | -0.047068 | 0.0074121 | -0.032893 | -0.001231
Biogás | Tcal | 0 | 0 | 0 | 0 | 0 | 0 | 0 | 0 | 0 | 0 | 0 | 0 | 0 | 0 | 0 | 0 | 0 | 0 | 0 | 0 | 0 | 0 | 0 | 0 | 0 | 0 | 0 | 0 | 0 | 0 | 0 | 0 | 0 | 0 | 0 | 0 | 0 | 0 | 0 | 0 | 0 | 0 | 0 | 0
Hidrógeno | Tcal | 0 | 0 | 0 | 0 | 0 | 0 | 0 | 0 | 0 | 0 | 0 | 0 | 0 | 0 | 0 | 0 | 0 | 0 | 0 | 0 | 0 | 0 | 0 | 0 | 0 | 0 | 0 | 0 | 0 | 0 | 0 | 0 | 0 | 0 | 0 | 0 | 0 | 0 | 0 | 0 | 0 | 0 | 0 | 0
Solar | Tcal | -0.010001 | -0.040908 | 0.047717 | -0.033629 | 0.022441 | 0.046558 | -0.039215 | -0.018673 | 0.041183 | 0.015238 | -0.020158 | -0.027914 | 0.046058 | -0.0014915 | -0.045805 | 0.047471 | 0.045105 | 0.040035 | 0.036806 | 0.033777 | 0.027713 | 0.024445 | 0.024612 | 0.027579 | 0.033311 | 0.037168 | 0.04114 | 0.045939 | -0.043608 | -0.035819 | -0.026287 | -0.017281 | -0.0085926 | 0.0015316 | 0.010016 | 0.018838 | 0.028087 | 0.036841 | 0.045895 | -0.043903 | -0.034879 | -0.025441 | -0.016115 | -0.0057892
Petróleos Combustibles | Tcal | -0.04956 | -0.0011549 | -0.015732 | -0.018148 | -0.0068613 | 0.035706 | -0.02729 | -0.0089139 | 0.0011403 | 0.014049 | 0.04186 | 0.041887 | -0.011479 | -0.01875 | -0.019947 | -0.041366 | -0.039379 | 0.017545 | 0.013506 | -0.0014584 | -0.020022 | 0.02109 | 0.011103 | 0.03434 | -0.045006 | -0.0044037 | -0.01113 | -0.03569 | 0.030841 | 0.023939 | -0.01865 | 0.037361 | 0.022318 | -0.045398 | -0.037221 | 0.035528 | -0.04741 | 0.0030415 | -0.031703 | 0.028386 | -0.037564 | 0.019746 | 0.022283 | 0.022344
Coque de Petróleo | Tcal | 0 | 0 | 0 | 0 | 0 | 0 | 0 | 0 | 0 | 0 | 0 | 0 | 0 | 0 | 0 | 0 | 0 | 0 | 0 | 0 | 0 | 0 | 0 | 0 | 0 | 0 | 0 | 0 | 0 | 0 | 0 | 0 | 0 | 0 | 0 | 0 | 0 | 0 | 0 | 0 | 0 | 0 | 0 | 0
Carbón | Tcal | 0.010559 | -0.0033045 | 0.02642 | -0.025815 | 0.035345 | -0.0021685 | 0.0067777 | -0.0060154 | 0.0154 | -0.049813 | 0.0049896 | -0.025525 | -0.041818 | -0.026513 | 0.0034068 | 0.047539 | -0.011505 | 0.026372 | -0.022022 | 0.026325 | -0.011778 | 0.046695 | 0.0014679 | -0.047537 | 0.0169 | -0.022574 | -0.048737 | 0.021277 | 0.017822 | 0.027788 | 0.016341 | 0.018014 | 0.015474 | -0.0083848 | -0.019446 | -0.013199 | -0.024217 | -0.035217 | -0.028691 | -0.039649 | -0.033298 | -0.02671 | -0.020318 | -0.013687
Coque Mineral | Tcal | -0.045171 | -0.040846 | 0.022484 | 0.010246 | 0.0084316 | -0.0026919 | -0.018231 | -0.038809 | 0.030927 | 0.043762 | 0.042457 | -0.043777 | 0.039665 | 0.0454 | 0.048651 | -0.04258 | -0.0061975 | 0.027456 | -0.036084 | -0.00080316 | 0.038612 | -0.024421 | 0.017885 | -0.043346 | -0.012321 | 0.037237 | -0.0076901 | 0.045086 | 0.022036 | 0.002519 | 0.0042571 | 0.0064971 | 0.01284 | 0.02277 | -0.0080143 | -0.035319 | 0.042716 | 0.025694 | 0.012285 | 0.0028975 | -0.0013662 | -0.0021244 | 0.0023505 | 0.011149
Leña y Biomasa | Tcal | 0.04878 | -0.022019 | 8.8463e-05 | -0.01934 | 0.049589 | 0.040241 | 0.047798 | 0.037604 | 0.025303 | 0.0096803 | -0.016538 | -0.046828 | 0.020275 | -0.013367 | -0.039862 | 0.031041 | -0.00073812 | -0.035284 | 0.027329 | -0.012975 | 0.043729 | -0.0026304 | 0.047881 | -0.0048016 | 0.039266 | -0.019971 | 0.01743 | -0.048581 | -0.013645 | 0.020044 | 0.048043 | -0.025268 | -0.0043573 | 0.015196 | 0.028891 | 0.044855 | -0.041412 | -0.027673 | -0.011649 | 0.0021219 | 0.018184 | 0.031986 | 0.048095 | -0.038078
Kerosene | Tcal | 0.046841 | 0.018789 | -0.0032595 | 0.016789 | -0.0084393 | -0.015811 | -0.023237 | -0.026902 | -0.027709 | -0.010896 | 0.0040242 | -0.02838 | -0.025227 | 0.024695 | -0.035856 | 0.03811 | 0.029716 | 0.045932 | -0.015422 | -0.048653 | 0.03089 | 0.028561 | 0.049555 | -0.019621 | 0.025157 | -0.0094509 | -0.03865 | -0.049228 | -0.0081895 | 0.045714 | 0.0088928 | -0.023559 | 0.043235 | 0.023689 | 0.011634 | -0.0027514 | -0.025137 | -0.042544 | 0.039117 | 0.019282 | -0.0010029 | -0.030367 | 0.046572 | 0.023411
Diésel Renovable | Tcal | 0 | 0 | 0 | 0 | 0 | 0 | 0 | 0 | 0 | 0 | 0 | 0 | 0 | 0 | 0 | 0 | 0 | 0 | 0 | 0 | 0 | 0 | 0 | 0 | 0 | 0 | 0 | 0 | 0 | 0 | 0 | 0 | 0 | 0 | 0 | 0 | 0 | 0 | 0 | 0 | 0 | 0 | 0 | 0
Total | Tcal | 0.014393 | -0.07121 | 0.070072 | -0.17419 | 0.084938 | 0.14246 | 0.0085778 | -0.052565 | 0.28242 | -0.16284 | -0.093474 | -0.16934 | -0.17918 | -0.33846 | -0.16136 | -0.26884 | 0.14846 | 0.069796 | 0.46273 | 0.12929 | -0.08744 | 0.17886 | 0.040148 | 0.070543 | 0.27795 | 0.18018 | -0.036708 | 0.22287 | 0.1946 | 0.034726 | -0.25049 | 0.37564 | 0.47023 | 0.068534 | -0.010125 | -0.16834 | -0.17885 | -0.21211 | -0.44713 | -0.35098 | 0.75335 | -0.56908 | 0.0097311 | -0.21041
Emisiones - Esc Ref | Unidad | 2017 | 2018 | 2019 | 2020 | 2021 | 2022 | 2023 | 2024 | 2025 | 2026 | 2027 | 2028 | 2029 | 2030 | 2031 | 2032 | 2033 | 2034 | 2035 | 2036 | 2037 | 2038 | 2039 | 2040 | 2041 | 2042 | 2043 | 2044 | 2045 | 2046 | 2047 | 2048 | 2049 | 2050 | 2051 | 2052 | 2053 | 2054 | 2055 | 2056 | 2057 | 2058 | 2059 | 2060
CO2 | kton | 7430.7962 | 7886.8799 | 7743.962 | 8004.4892 | 7792.713 | 8430.9039 | 8906.8361 | 9093.4694 | 9107.124 | 8819.92 | 8633.676 | 8441.6741 | 8099.3833 | 7649.8287 | 7493.441 | 7497.1342 | 7558.1591 | 7617.6645 | 7678.9551 | 7740.3103 | 7799.9941 | 7861.9987 | 7926.9372 | 7994.1065 | 8062.9624 | 8131.534 | 8200.4945 | 8270.7024 | 8368.8183 | 8466.9455 | 8567.2085 | 8668.6448 | 8771.0803 | 8874.8975 | 8980.5596 | 9088.4075 | 9198.5792 | 9310.6999 | 9425.1194 | 9542.158 | 9661.3964 | 9782.7567 | 9906.8545 | 10028.4765
Emisiones - Esc CN | Unidad | 2017 | 2018 | 2019 | 2020 | 2021 | 2022 | 2023 | 2024 | 2025 | 2026 | 2027 | 2028 | 2029 | 2030 | 2031 | 2032 | 2033 | 2034 | 2035 | 2036 | 2037 | 2038 | 2039 | 2040 | 2041 | 2042 | 2043 | 2044 | 2045 | 2046 | 2047 | 2048 | 2049 | 2050 | 2051 | 2052 | 2053 | 2054 | 2055 | 2056 | 2057 | 2058 | 2059 | 2060
CO2 | kton | 7430.8 | 7886.9 | 7744 | 8004.5 | 7792.7 | 8430.9 | 8906.8 | 9075 | 9059.5 | 8774.4 | 8562.2 | 8372.8 | 8034.4 | 7566.6 | 7412.9 | 7416.8 | 7453.9 | 7512.5 | 7572.7 | 7609 | 7667.4 | 7702.8 | 7766 | 7831.2 | 7871.7 | 7938 | 8004.7 | 8044.6 | 8139.1 | 8204.3 | 8300.3 | 8397.2 | 8463.9 | 8562.7 | 8597.1 | 8629 | 8658.3 | 8684.3 | 8706.9 | 8726.1 | 8740.7 | 8751.1 | 8756.4 | 8751.4
Reducción Emisiones GEI | Unidad | 2017 | 2018 | 2019 | 2020 | 2021 | 2022 | 2023 | 2024 | 2025 | 2026 | 2027 | 2028 | 2029 | 2030 | 2031 | 2032 | 2033 | 2034 | 2035 | 2036 | 2037 | 2038 | 2039 | 2040 | 2041 | 2042 | 2043 | 2044 | 2045 | 2046 | 2047 | 2048 | 2049 | 2050 | 2051 | 2052 | 2053 | 2054 | 2055 | 2056 | 2057 | 2058 | 2059 | 2060
CO2 eq | kton | -0.0038055 | -0.020078 | -0.038045 | -0.010819 | 0.012988 | 0.0039451 | 0.036117 | 18.4694 | 47.624 | 45.52 | 71.476 | 68.8741 | 64.9833 | 83.2287 | 80.541 | 80.3342 | 104.2591 | 105.1645 | 106.2551 | 131.3103 | 132.5941 | 159.1987 | 160.9372 | 162.9065 | 191.2624 | 193.534 | 195.7945 | 226.1024 | 229.7183 | 262.6455 | 266.9085 | 271.4448 | 307.1803 | 312.1975 | 383.4596 | 459.4075 | 540.2792 | 626.3999 | 718.2194 | 816.058 | 920.6964 | 1031.6567 | 1150.4545 | 1277.0765
Reducción Emisiones GEI Indirectas | Unidad | 2017 | 2018 | 2019 | 2020 | 2021 | 2022 | 2023 | 2024 | 2025 | 2026 | 2027 | 2028 | 2029 | 2030 | 2031 | 2032 | 2033 | 2034 | 2035 | 2036 | 2037 | 2038 | 2039 | 2040 | 2041 | 2042 | 2043 | 2044 | 2045 | 2046 | 2047 | 2048 | 2049 | 2050 | 2051 | 2052 | 2053 | 2054 | 2055 | 2056 | 2057 | 2058 | 2059 | 2060
Reducción Emisiones Esc Medida | kton | 0.0061759 | 0.010495 | -0.0073739 | -0.021384 | -0.0024916 | 0.010693 | 0.0045946 | -18.4705 | -41.1777 | -29.1942 | -43.9556 | -26.7981 | -4.3357 | -3.4162 | -2.8753 | -2.4519 | -2.6503 | -2.1543 | -1.6613 | -2.1773 | -2.3207 | -2.9247 | -3.0971 | -3.2708 | -3.9442 | -4.0946 | -4.2448 | -5.0108 | -5.2032 | -6.0715 | -6.2922 | -6.5148 | -7.5009 | -7.755 | -9.5258 | -11.4119 | -13.421 | -15.5607 | -17.8423 | -20.2731 | -22.8633 | -25.6291 | -28.5773 | -31.7235
Reducción Emisiones GEI Totales | Unidad | 2017 | 2018 | 2019 | 2020 | 2021 | 2022 | 2023 | 2024 | 2025 | 2026 | 2027 | 2028 | 2029 | 2030 | 2031 | 2032 | 2033 | 2034 | 2035 | 2036 | 2037 | 2038 | 2039 | 2040 | 2041 | 2042 | 2043 | 2044 | 2045 | 2046 | 2047 | 2048 | 2049 | 2050 | 2051 | 2052 | 2053 | 2054 | 2055 | 2056 | 2057 | 2058 | 2059 | 2060
Reducción Emisiones Esc Medida | kton | 0.0023704 | -0.0095831 | -0.045419 | -0.032203 | 0.010497 | 0.014639 | 0.040712 | -0.0010966 | 6.4464 | 16.3258 | 27.5204 | 42.076 | 60.6475 | 79.8125 | 77.6657 | 77.8823 | 101.6087 | 103.0102 | 104.5938 | 129.133 | 130.2734 | 156.2741 | 157.8401 | 159.6357 | 187.3182 | 189.4394 | 191.5496 | 221.0916 | 224.515 | 256.574 | 260.6163 | 264.93 | 299.6794 | 304.4425 | 373.9338 | 447.9956 | 526.8582 | 610.8391 | 700.3771 | 795.7849 | 897.8331 | 1006.0275 | 1121.8772 | 1245.3529
OPEX | Unidad | 2017 | 2018 | 2019 | 2020 | 2021 | 2022 | 2023 | 2024 | 2025 | 2026 | 2027 | 2028 | 2029 | 2030 | 2031 | 2032 | 2033 | 2034 | 2035 | 2036 | 2037 | 2038 | 2039 | 2040 | 2041 | 2042 | 2043 | 2044 | 2045 | 2046 | 2047 | 2048 | 2049 | 2050 | 2051 | 2052 | 2053 | 2054 | 2055 | 2056 | 2057 | 2058 | 2059 | 2060
Diésel | Millones USD 2020 | 0.0037015 | -0.0022178 | 0.00034605 | -0.00093442 | -0.00019517 | 0.001032 | 0.0010639 | 5.9975 | 16.0587 | 15.9501 | 25.7714 | 25.5519 | 24.6698 | 32.3655 | 31.9029 | 32.5148 | 42.7639 | 43.7059 | 44.5572 | 55.8534 | 57.3128 | 69.8505 | 70.8354 | 73.473 | 87.5123 | 89.2929 | 91.6533 | 106.7387 | 107.8398 | 125.3454 | 128.3627 | 130.8875 | 148.4828 | 151.2062 | 185.7349 | 222.4764 | 261.6699 | 303.3817 | 347.8276 | 395.2325 | 445.9227 | 499.6467 | 557.2028 | 618.5243
Gas Licuado | Millones USD 2020 | -0.0072261 | 0.00054402 | 0.0047367 | -0.0013645 | 0.0030164 | 0.0079292 | 0.0086814 | 0.0079955 | -0.006969 | -0.0072281 | 0.00015574 | -0.010709 | -0.0070076 | 0.0062635 | -0.012614 | -0.014513 | 0.0082676 | 0.0084591 | 0.0076333 | 0.0064101 | -0.003956 | 0.016204 | -0.0039712 | 0.0052996 | -0.0067089 | 0.0029852 | 0.015323 | -0.013638 | -0.0052938 | -2.1427e-05 | -0.0053223 | 0.011111 | -0.017892 | 0.017795 | -0.0067395 | 0.013966 | 0.0094762 | -0.0029092 | -0.0073239 | 0.013934 | 0.013747 | -0.013175 | -0.0026657 | -0.0062661
Electricidad I&M | Millones USD 2020 | 0.0007694 | 0.0013075 | -0.00094833 | -0.0029094 | -0.00029865 | 0.0014621 | 0.00086952 | -2.9869 | -9.044 | -9.0786 | -13.7563 | -12.3517 | -6.0819 | -8.4254 | -8.6989 | -9.2298 | -12.6767 | -13.511 | -14.3598 | -17.6975 | -17.8196 | -21.298 | -21.4642 | -21.64 | -25.2893 | -25.4827 | -25.6786 | -29.5023 | -29.852 | -33.9799 | -34.387 | -34.7977 | -39.1921 | -39.6677 | -48.7255 | -58.3733 | -68.6501 | -79.5951 | -91.2656 | -103.6993 | -116.9487 | -131.0963 | -146.1767 | -162.2699
Gas Natural | Millones USD 2020 | -0.0016147 | 0.0039383 | -0.0038117 | -0.0062327 | -0.0036651 | -0.0069188 | -0.0004924 | 0.006309 | 0.0069276 | 0.0010042 | 0.0047084 | 0.0029214 | -0.0032096 | -0.0062813 | -0.003742 | 0.0065516 | 0.0078606 | 0.0050145 | -0.0006274 | 0.0036316 | 0.014159 | -0.010365 | -0.004128 | 0.00050168 | 0.0039907 | 0.015402 | 0.010874 | 0.0020162 | 0.010137 | 0.013056 | -0.012806 | -0.0041817 | -0.0036081 | 0.0082107 | 0.0090957 | -0.0061882 | -0.0098654 | 0.00070885 | -0.0046198 | 0.0063445 | -0.015327 | 0.0024136 | -0.010711 | -0.00040085
Biogás | Millones USD 2020 | 0 | 0 | 0 | 0 | 0 | 0 | 0 | 0 | 0 | 0 | 0 | 0 | 0 | 0 | 0 | 0 | 0 | 0 | 0 | 0 | 0 | 0 | 0 | 0 | 0 | 0 | 0 | 0 | 0 | 0 | 0 | 0 | 0 | 0 | 0 | 0 | 0 | 0 | 0 | 0 | 0 | 0 | 0 | 0
Hidrógeno (Zona Norte) | Millones USD 2020 | 0 | 0 | 0 | 0 | 0 | 0 | 0 | 0 | 0 | 0 | 0 | 0 | 0 | 0 | 0 | 0 | 0 | 0 | 0 | 0 | 0 | 0 | 0 | 0 | 0 | 0 | 0 | 0 | 0 | 0 | 0 | 0 | 0 | 0 | 0 | 0 | 0 | 0 | 0 | 0 | 0 | 0 | 0 | 0
Solar | Millones USD 2020 | 0 | 0 | 0 | 0 | 0 | 0 | 0 | 0 | 0 | 0 | 0 | 0 | 0 | 0 | 0 | 0 | 0 | 0 | 0 | 0 | 0 | 0 | 0 | 0 | 0 | 0 | 0 | 0 | 0 | 0 | 0 | 0 | 0 | 0 | 0 | 0 | 0 | 0 | 0 | 0 | 0 | 0 | 0 | 0
Petróleos Combustibles | Millones USD 2020 | -0.0011029 | -2.5701e-05 | -0.0003501 | -0.00040388 | -0.00017397 | 0.0009722 | -0.0008221 | -0.00028633 | 3.8458e-05 | 0.00049796 | 0.0015372 | 0.0015941 | -0.00045002 | -0.00075791 | -0.0008245 | -0.0017584 | -0.0017013 | 0.00077067 | 0.00059969 | -6.5944e-05 | -0.00092383 | 0.00099194 | 0.00052418 | 0.0016715 | -0.0022307 | -0.00022055 | -0.0005675 | -0.0018395 | 0.0015779 | 0.0012507 | -0.00098359 | 0.0019763 | 0.0011844 | -0.0024154 | -0.0019803 | 0.0018903 | -0.0025224 | 0.00016182 | -0.0016867 | 0.0015103 | -0.0019986 | 0.0010506 | 0.0011856 | 0.0011888
Coque de Petróleo | Millones USD 2020 | 0 | 0 | 0 | 0 | 0 | 0 | 0 | 0 | 0 | 0 | 0 | 0 | 0 | 0 | 0 | 0 | 0 | 0 | 0 | 0 | 0 | 0 | 0 | 0 | 0 | 0 | 0 | 0 | 0 | 0 | 0 | 0 | 0 | 0 | 0 | 0 | 0 | 0 | 0 | 0 | 0 | 0 | 0 | 0
Carbón | Millones USD 2020 | 8.1079e-05 | -2.5373e-05 | 0.00020287 | -0.00019822 | 0.0002541 | -1.5981e-05 | 4.9584e-05 | -4.3325e-05 | 0.00011031 | -0.00035442 | 3.5578e-05 | -0.00017968 | -0.00029193 | -0.00018393 | 2.3813e-05 | 0.0003332 | -8.0462e-05 | 0.00018453 | -0.00015524 | 0.00018667 | -8.4172e-05 | 0.00034019 | 1.0692e-05 | -0.00034981 | 0.00012455 | -0.00016732 | -0.00036398 | 0.00015903 | 0.00013494 | 0.000212 | 0.00012513 | 0.0001382 | 0.0001197 | -6.5207e-05 | -0.00015122 | -0.00010264 | -0.00018833 | -0.00027388 | -0.00022313 | -0.00030834 | -0.00025895 | -0.00020772 | -0.00015801 | -0.00010644
Coque Mineral | Millones USD 2020 | -0.00033411 | -0.00030212 | 0.0001663 | 9.047e-05 | 7.4922e-05 | -2.3944e-05 | -0.00016217 | -0.00033602 | 0.00026953 | 0.00038204 | 0.00037188 | -0.00038463 | 0.00034914 | 0.00040029 | 0.00042992 | -0.00037613 | -5.4841e-05 | 0.00024328 | -0.00031983 | -7.1214e-06 | 0.00034331 | -0.00021781 | 0.00015958 | -0.00038512 | -0.00010898 | 0.00032873 | -6.7847e-05 | 0.0003978 | 0.00019428 | 2.2194e-05 | 3.7476e-05 | 5.7242e-05 | 0.00011333 | 0.00020097 | -7.0737e-05 | -0.00031173 | 0.00037703 | 0.00022679 | 0.00010843 | 2.5575e-05 | -1.2059e-05 | -1.8751e-05 | 2.0746e-05 | 9.8401e-05
Biomasa | Millones USD 2020 | 0.0015778 | -0.00074067 | 3.0481e-06 | -0.00068479 | 0.0017978 | 0.001497 | 0.0018191 | 0.0014596 | 0.0010028 | 0.00040022 | -0.00070082 | -0.0020328 | 0.00089684 | -0.00059956 | -0.0018085 | 0.0014308 | -3.4504e-05 | -0.0016707 | 0.0013117 | -0.00063201 | 0.0021584 | -0.00013153 | 0.002426 | -0.00024578 | 0.0020495 | -0.0010424 | 0.00090976 | -0.0025358 | -0.00071222 | 0.0010462 | 0.0025076 | -0.0013189 | -0.00022744 | 0.00079317 | 0.001508 | 0.0023413 | -0.0021615 | -0.0014444 | -0.00060803 | 0.00011076 | 0.00094912 | 0.0016695 | 0.0025104 | -0.0019875
Kerosene | Millones USD 2020 | 0.0038408 | 0.0015406 | -0.00026726 | 0.0013766 | -0.00078174 | -0.0015659 | -0.0025319 | -0.003115 | -0.0033603 | -0.0013854 | 0.00052921 | -0.0038616 | -0.0035313 | 0.0035595 | -0.00528 | 0.0057645 | 0.0045654 | 0.0071696 | -0.0024324 | -0.0078084 | 0.0050552 | 0.0047609 | 0.0082898 | -0.0033804 | 0.0044104 | -0.0016736 | -0.006963 | -0.0089615 | -0.0014803 | 0.0084317 | 0.0016552 | -0.0043976 | 0.0080961 | 0.0044468 | 0.0021839 | -0.00051647 | -0.0047184 | -0.007986 | 0.0073426 | 0.0036194 | -0.00018826 | -0.0057001 | 0.0087421 | 0.0043945
Diésel Renovable | Millones USD 2020 | 0 | 0 | 0 | 0 | 0 | 0 | 0 | 0 | 0 | 0 | 0 | 0 | 0 | 0 | 0 | 0 | 0 | 0 | 0 | 0 | 0 | 0 | 0 | 0 | 0 | 0 | 0 | 0 | 0 | 0 | 0 | 0 | 0 | 0 | 0 | 0 | 0 | 0 | 0 | 0 | 0 | 0 | 0 | 0
Total | Millones USD 2020 | -0.00030723 | 0.0040188 | 7.76e-05 | -0.011261 | 2.8566e-05 | 0.0043679 | 0.008475 | 3.0225 | 7.0128 | 6.8648 | 12.0217 | 13.1875 | 18.5747 | 23.9425 | 23.1802 | 23.2824 | 30.106 | 30.2151 | 30.2034 | 38.1576 | 39.51 | 48.5641 | 49.3745 | 51.8362 | 62.2245 | 63.8258 | 65.9939 | 77.212 | 77.9923 | 91.3895 | 93.9609 | 96.0932 | 109.2785 | 111.5675 | 137.0133 | 164.1143 | 193.0101 | 223.7751 | 256.555 | 291.5584 | 328.9709 | 368.5365 | 411.025 | 456.2513
OPEX (2020-2050) | Millones USD 2020 | 2017: 362.8852; 2018: 63.251
https://im-mining.com/2022/05/19/antofagasta-minerals-outlines-plans-for-trolley-assist-pilot-project-at-los-pelambres-copper-mine/
| Unidad | 2017 | 2018 | 2019 | 2020 | 2021 | 2022 | 2023 | 2024 | 2025 | 2026 | 2027 | 2028 | 2029 | 2030 | 2031 | 2032 | 2033 | 2034 | 2035 | 2036 | 2037 | 2038 | 2039 | 2040 | 2041 | 2042 | 2043 | 2044 | 2045 | 2046 | 2047 | 2048 | 2049 | 2050 | 2051 | 2052 | 2053 | 2054 | 2055 | 2056 | 2057 | 2058 | 2059 | 2060
Demanda Elécric adicional | Mwh |  | 0 | 43.2464 | 37.5952 | 0 | 0 | 16.5957 | 69325.0248 | 108883.9793 | 0 | 97310.4525 | 0 | 0 | 68425.6031 | 0 | 0 | 89223.2129 | 3582.9625 | 3620.2298 | 94122.8794 | 5147.8963 | 99081.5707 | 6798.5496 | 7116.6073 | 105963.9137 | 8662.8323 | 8809.1409 | 112934.9569 | 13867.4058 | 123325.3513 | 16280.492 | 16532.0784 | 133544.5623 | 19285.5255 | 266921.9421 | 284305.4607 | 302844.4058 | 322532.0047 | 343915.8217 | 366402.9809 | 390441.0041 | 416908.6447 | 444397.7767 | 474244.2784
Factor de planta | - | 2017: 0.8
Vida Util | años | 2017: 12
Potencia CAEX | MW | 2017: 3
Camiones nuevos | Veh |  | 0 | 0 | 0 | 0 | 0 | 0 | 3 | 5 | 0 | 5 | 0 | 0 | 3 | 0 | 0 | 4 | 0 | 0 | 4 | 0 | 5 | 0 | 0 | 5 | 0 | 0 | 5 | 1 | 6 | 1 | 1 | 6 | 1 | 13 | 14 | 14 | 15 | 16 | 17 | 19 | 20 | 21 | 23
Costo Unitario | Millones USD / veh | 2017: 6.2
CAPEX | Unidad | 2017 | 2018 | 2019 | 2020 | 2021 | 2022 | 2023 | 2024 | 2025 | 2026 | 2027 | 2028 | 2029 | 2030 | 2031 | 2032 | 2033 | 2034 | 2035 | 2036 | 2037 | 2038 | 2039 | 2040 | 2041 | 2042 | 2043 | 2044 | 2045 | 2046 | 2047 | 2048 | 2049 | 2050 | 2051 | 2052 | 2053 | 2054 | 2055 | 2056 | 2057 | 2058 | 2059 | 2060
Total | Millones USD | 0 | 0 | 0 | 0 | 0 | 0 | 0 | 18.6 | 31 | 0 | 31 | 0 | 0 | 18.6 | 0 | 0 | 24.8 | 0 | 0 | 43.4 | 31 | 31 | 31 | 0 | 31 | 18.6 | 0 | 31 | 31 | 37.2 | 6.2 | 49.6 | 68.2 | 37.2 | 111.6 | 86.8 | 117.8 | 111.6 | 99.2 | 136.4 | 148.8 | 161.2 | 136.4 | 192.2
CAPEX (2020-2050) | Millones USD 2020 | 6.2 2017: 186.4344; 6.2 2018: 82.062
Ir a Hoja Resumen | bar: 6.2 2017 to 6.2 2019
Año de entrada | Veh | 2017 | 2018 | 2019 | 2020 | 2021 | 2022 | 2023 | 2024 | 2025 | 2026 | 2027 | 2028 | 2029 | 2030 | 2031 | 2032 | 2033 | 2034 | 2035 | 2036 | 2037 | 2038 | 2039 | 2040 | 2041 | 2042 | 2043 | 2044 | 2045 | 2046 | 2047 | 2048 | 2049 | 2050 | 2051 | 2052 | 2053 | 2054 | 2055 | 2056 | 2057 | 2058 | 2059 | 2060
2017 | 0 | 0 | 0 | 0 | 0 | 0 | 0 | 0 | 0 | 0 | 0 | 0 | 0 | 0 | 0 | 0 | 0 | 0 | 0 | 0 | 0 | 0 | 0 | 0 | 0 | 0 | 0 | 0 | 0 | 0 | 0 | 0 | 0 | 0 | 0 | 0 | 0 | 0 | 0 | 0 | 0 | 0 | 0 | 0 | 0
2018 | 0 | 0 | 0 | 0 | 0 | 0 | 0 | 0 | 0 | 0 | 0 | 0 | 0 | 0 | 0 | 0 | 0 | 0 | 0 | 0 | 0 | 0 | 0 | 0 | 0 | 0 | 0 | 0 | 0 | 0 | 0 | 0 | 0 | 0 | 0 | 0 | 0 | 0 | 0 | 0 | 0 | 0 | 0 | 0 | 0
2019 | 0 | 0 | 0 | 0 | 0 | 0 | 0 | 0 | 0 | 0 | 0 | 0 | 0 | 0 | 0 | 0 | 0 | 0 | 0 | 0 | 0 | 0 | 0 | 0 | 0 | 0 | 0 | 0 | 0 | 0 | 0 | 0 | 0 | 0 | 0 | 0 | 0 | 0 | 0 | 0 | 0 | 0 | 0 | 0 | 0
2020 | 0 | 0 | 0 | 0 | 0 | 0 | 0 | 0 | 0 | 0 | 0 | 0 | 0 | 0 | 0 | 0 | 0 | 0 | 0 | 0 | 0 | 0 | 0 | 0 | 0 | 0 | 0 | 0 | 0 | 0 | 0 | 0 | 0 | 0 | 0 | 0 | 0 | 0 | 0 | 0 | 0 | 0 | 0 | 0 | 0
2021 | 0 | 0 | 0 | 0 | 0 | 0 | 0 | 0 | 0 | 0 | 0 | 0 | 0 | 0 | 0 | 0 | 0 | 0 | 0 | 0 | 0 | 0 | 0 | 0 | 0 | 0 | 0 | 0 | 0 | 0 | 0 | 0 | 0 | 0 | 0 | 0 | 0 | 0 | 0 | 0 | 0 | 0 | 0 | 0 | 0
2022 | 0 | 0 | 0 | 0 | 0 | 0 | 0 | 0 | 0 | 0 | 0 | 0 | 0 | 0 | 0 | 0 | 0 | 0 | 0 | 0 | 0 | 0 | 0 | 0 | 0 | 0 | 0 | 0 | 0 | 0 | 0 | 0 | 0 | 0 | 0 | 0 | 0 | 0 | 0 | 0 | 0 | 0 | 0 | 0 | 0
2023 | 0 | 0 | 0 | 0 | 0 | 0 | 0 | 0 | 0 | 0 | 0 | 0 | 0 | 0 | 0 | 0 | 0 | 0 | 0 | 0 | 0 | 0 | 0 | 0 | 0 | 0 | 0 | 0 | 0 | 0 | 0 | 0 | 0 | 0 | 0 | 0 | 0 | 0 | 0 | 0 | 0 | 0 | 0 | 0 | 0
2024 | 3 | 0 | 0 | 0 | 0 | 0 | 0 | 0 | 3 | 0 | 0 | 0 | 0 | 0 | 0 | 0 | 0 | 0 | 0 | 0 | 3 | 0 | 0 | 0 | 0 | 0 | 0 | 0 | 0 | 0 | 0 | 0 | 3 | 0 | 0 | 0 | 0 | 0 | 0 | 0 | 0 | 0 | 0 | 0 | 3
2025 | 5 | 0 | 0 | 0 | 0 | 0 | 0 | 0 | 0 | 5 | 0 | 0 | 0 | 0 | 0 | 0 | 0 | 0 | 0 | 0 | 0 | 5 | 0 | 0 | 0 | 0 | 0 | 0 | 0 | 0 | 0 | 0 | 0 | 5 | 0 | 0 | 0 | 0 | 0 | 0 | 0 | 0 | 0 | 0 | 0
2026 | 0 | 0 | 0 | 0 | 0 | 0 | 0 | 0 | 0 | 0 | 0 | 0 | 0 | 0 | 0 | 0 | 0 | 0 | 0 | 0 | 0 | 0 | 0 | 0 | 0 | 0 | 0 | 0 | 0 | 0 | 0 | 0 | 0 | 0 | 0 | 0 | 0 | 0 | 0 | 0 | 0 | 0 | 0 | 0 | 0
2027 | 5 | 0 | 0 | 0 | 0 | 0 | 0 | 0 | 0 | 0 | 0 | 5 | 0 | 0 | 0 | 0 | 0 | 0 | 0 | 0 | 0 | 0 | 0 | 5 | 0 | 0 | 0 | 0 | 0 | 0 | 0 | 0 | 0 | 0 | 0 | 5 | 0 | 0 | 0 | 0 | 0 | 0 | 0 | 0 | 0
2028 | 0 | 0 | 0 | 0 | 0 | 0 | 0 | 0 | 0 | 0 | 0 | 0 | 0 | 0 | 0 | 0 | 0 | 0 | 0 | 0 | 0 | 0 | 0 | 0 | 0 | 0 | 0 | 0 | 0 | 0 | 0 | 0 | 0 | 0 | 0 | 0 | 0 | 0 | 0 | 0 | 0 | 0 | 0 | 0 | 0
2029 | 0 | 0 | 0 | 0 | 0 | 0 | 0 | 0 | 0 | 0 | 0 | 0 | 0 | 0 | 0 | 0 | 0 | 0 | 0 | 0 | 0 | 0 | 0 | 0 | 0 | 0 | 0 | 0 | 0 | 0 | 0 | 0 | 0 | 0 | 0 | 0 | 0 | 0 | 0 | 0 | 0 | 0 | 0 | 0 | 0
2030 | 3 | 0 | 0 | 0 | 0 | 0 | 0 | 0 | 0 | 0 | 0 | 0 | 0 | 0 | 3 | 0 | 0 | 0 | 0 | 0 | 0 | 0 | 0 | 0 | 0 | 0 | 3 | 0 | 0 | 0 | 0 | 0 | 0 | 0 | 0 | 0 | 0 | 0 | 3 | 0 | 0 | 0 | 0 | 0 | 0
2031 | 0 | 0 | 0 | 0 | 0 | 0 | 0 | 0 | 0 | 0 | 0 | 0 | 0 | 0 | 0 | 0 | 0 | 0 | 0 | 0 | 0 | 0 | 0 | 0 | 0 | 0 | 0 | 0 | 0 | 0 | 0 | 0 | 0 | 0 | 0 | 0 | 0 | 0 | 0 | 0 | 0 | 0 | 0 | 0 | 0
2032 | 0 | 0 | 0 | 0 | 0 | 0 | 0 | 0 | 0 | 0 | 0 | 0 | 0 | 0 | 0 | 0 | 0 | 0 | 0 | 0 | 0 | 0 | 0 | 0 | 0 | 0 | 0 | 0 | 0 | 0 | 0 | 0 | 0 | 0 | 0 | 0 | 0 | 0 | 0 | 0 | 0 | 0 | 0 | 0 | 0
2033 | 4 | 0 | 0 | 0 | 0 | 0 | 0 | 0 | 0 | 0 | 0 | 0 | 0 | 0 | 0 | 0 | 0 | 4 | 0 | 0 | 0 | 0 | 0 | 0 | 0 | 0 | 0 | 0 | 0 | 4 | 0 | 0 | 0 | 0 | 0 | 0 | 0 | 0 | 0 | 0 | 0 | 4 | 0 | 0 | 0
2034 | 0 | 0 | 0 | 0 | 0 | 0 | 0 | 0 | 0 | 0 | 0 | 0 | 0 | 0 | 0 | 0 | 0 | 0 | 0 | 0 | 0 | 0 | 0 | 0 | 0 | 0 | 0 | 0 | 0 | 0 | 0 | 0 | 0 | 0 | 0 | 0 | 0 | 0 | 0 | 0 | 0 | 0 | 0 | 0 | 0
2035 | 0 | 0 | 0 | 0 | 0 | 0 | 0 | 0 | 0 | 0 | 0 | 0 | 0 | 0 | 0 | 0 | 0 | 0 | 0 | 0 | 0 | 0 | 0 | 0 | 0 | 0 | 0 | 0 | 0 | 0 | 0 | 0 | 0 | 0 | 0 | 0 | 0 | 0 | 0 | 0 | 0 | 0 | 0 | 0 | 0
2036 | 4 | 0 | 0 | 0 | 0 | 0 | 0 | 0 | 0 | 0 | 0 | 0 | 0 | 0 | 0 | 0 | 0 | 0 | 0 | 0 | 4 | 0 | 0 | 0 | 0 | 0 | 0 | 0 | 0 | 0 | 0 | 0 | 4 | 0 | 0 | 0 | 0 | 0 | 0 | 0 | 0 | 0 | 0 | 0 | 4
2037 | 0 | 0 | 0 | 0 | 0 | 0 | 0 | 0 | 0 | 0 | 0 | 0 | 0 | 0 | 0 | 0 | 0 | 0 | 0 | 0 | 0 | 0 | 0 | 0 | 0 | 0 | 0 | 0 | 0 | 0 | 0 | 0 | 0 | 0 | 0 | 0 | 0 | 0 | 0 | 0 | 0 | 0 | 0 | 0 | 0
2038 | 5 | 0 | 0 | 0 | 0 | 0 | 0 | 0 | 0 | 0 | 0 | 0 | 0 | 0 | 0 | 0 | 0 | 0 | 0 | 0 | 0 | 0 | 5 | 0 | 0 | 0 | 0 | 0 | 0 | 0 | 0 | 0 | 0 | 0 | 5 | 0 | 0 | 0 | 0 | 0 | 0 | 0 | 0 | 0 | 0
2039 | 0 | 0 | 0 | 0 | 0 | 0 | 0 | 0 | 0 | 0 | 0 | 0 | 0 | 0 | 0 | 0 | 0 | 0 | 0 | 0 | 0 | 0 | 0 | 0 | 0 | 0 | 0 | 0 | 0 | 0 | 0 | 0 | 0 | 0 | 0 | 0 | 0 | 0 | 0 | 0 | 0 | 0 | 0 | 0 | 0
2040 | 0 | 0 | 0 | 0 | 0 | 0 | 0 | 0 | 0 | 0 | 0 | 0 | 0 | 0 | 0 | 0 | 0 | 0 | 0 | 0 | 0 | 0 | 0 | 0 | 0 | 0 | 0 | 0 | 0 | 0 | 0 | 0 | 0 | 0 | 0 | 0 | 0 | 0 | 0 | 0 | 0 | 0 | 0 | 0 | 0
2041 | 5 | 0 | 0 | 0 | 0 | 0 | 0 | 0 | 0 | 0 | 0 | 0 | 0 | 0 | 0 | 0 | 0 | 0 | 0 | 0 | 0 | 0 | 0 | 0 | 0 | 5 | 0 | 0 | 0 | 0 | 0 | 0 | 0 | 0 | 0 | 0 | 0 | 5 | 0 | 0 | 0 | 0 | 0 | 0 | 0
2042 | 0 | 0 | 0 | 0 | 0 | 0 | 0 | 0 | 0 | 0 | 0 | 0 | 0 | 0 | 0 | 0 | 0 | 0 | 0 | 0 | 0 | 0 | 0 | 0 | 0 | 0 | 0 | 0 | 0 | 0 | 0 | 0 | 0 | 0 | 0 | 0 | 0 | 0 | 0 | 0 | 0 | 0 | 0 | 0 | 0
2043 | 0 | 0 | 0 | 0 | 0 | 0 | 0 | 0 | 0 | 0 | 0 | 0 | 0 | 0 | 0 | 0 | 0 | 0 | 0 | 0 | 0 | 0 | 0 | 0 | 0 | 0 | 0 | 0 | 0 | 0 | 0 | 0 | 0 | 0 | 0 | 0 | 0 | 0 | 0 | 0 | 0 | 0 | 0 | 0 | 0
2044 | 5 | 0 | 0 | 0 | 0 | 0 | 0 | 0 | 0 | 0 | 0 | 0 | 0 | 0 | 0 | 0 | 0 | 0 | 0 | 0 | 0 | 0 | 0 | 0 | 0 | 0 | 0 | 0 | 5 | 0 | 0 | 0 | 0 | 0 | 0 | 0 | 0 | 0 | 0 | 0 | 5 | 0 | 0 | 0 | 0
2045 | 1 | 0 | 0 | 0 | 0 | 0 | 0 | 0 | 0 | 0 | 0 | 0 | 0 | 0 | 0 | 0 | 0 | 0 | 0 | 0 | 0 | 0 | 0 | 0 | 0 | 0 | 0 | 0 | 0 | 1 | 0 | 0 | 0 | 0 | 0 | 0 | 0 | 0 | 0 | 0 | 0 | 1 | 0 | 0 | 0
2046 | 6 | 0 | 0 | 0 | 0 | 0 | 0 | 0 | 0 | 0 | 0 | 0 | 0 | 0 | 0 | 0 | 0 | 0 | 0 | 0 | 0 | 0 | 0 | 0 | 0 | 0 | 0 | 0 | 0 | 0 | 6 | 0 | 0 | 0 | 0 | 0 | 0 | 0 | 0 | 0 | 0 | 0 | 6 | 0 | 0
2047 | 1 | 0 | 0 | 0 | 0 | 0 | 0 | 0 | 0 | 0 | 0 | 0 | 0 | 0 | 0 | 0 | 0 | 0 | 0 | 0 | 0 | 0 | 0 | 0 | 0 | 0 | 0 | 0 | 0 | 0 | 0 | 1 | 0 | 0 | 0 | 0 | 0 | 0 | 0 | 0 | 0 | 0 | 0 | 1 | 0
2048 | 1 | 0 | 0 | 0 | 0 | 0 | 0 | 0 | 0 | 0 | 0 | 0 | 0 | 0 | 0 | 0 | 0 | 0 | 0 | 0 | 0 | 0 | 0 | 0 | 0 | 0 | 0 | 0 | 0 | 0 | 0 | 0 | 1 | 0 | 0 | 0 | 0 | 0 | 0 | 0 | 0 | 0 | 0 | 0 | 1
2049 | 6 | 0 | 0 | 0 | 0 | 0 | 0 | 0 | 0 | 0 | 0 | 0 | 0 | 0 | 0 | 0 | 0 | 0 | 0 | 0 | 0 | 0 | 0 | 0 | 0 | 0 | 0 | 0 | 0 | 0 | 0 | 0 | 0 | 6 | 0 | 0 | 0 | 0 | 0 | 0 | 0 | 0 | 0 | 0 | 0
2050 | 1 | 0 | 0 | 0 | 0 | 0 | 0 | 0 | 0 | 0 | 0 | 0 | 0 | 0 | 0 | 0 | 0 | 0 | 0 | 0 | 0 | 0 | 0 | 0 | 0 | 0 | 0 | 0 | 0 | 0 | 0 | 0 | 0 | 0 | 1 | 0 | 0 | 0 | 0 | 0 | 0 | 0 | 0 | 0 | 0
2051 | 13 | 0 | 0 | 0 | 0 | 0 | 0 | 0 | 0 | 0 | 0 | 0 | 0 | 0 | 0 | 0 | 0 | 0 | 0 | 0 | 0 | 0 | 0 | 0 | 0 | 0 | 0 | 0 | 0 | 0 | 0 | 0 | 0 | 0 | 0 | 13 | 0 | 0 | 0 | 0 | 0 | 0 | 0 | 0 | 0
2052 | 14 | 0 | 0 | 0 | 0 | 0 | 0 | 0 | 0 | 0 | 0 | 0 | 0 | 0 | 0 | 0 | 0 | 0 | 0 | 0 | 0 | 0 | 0 | 0 | 0 | 0 | 0 | 0 | 0 | 0 | 0 | 0 | 0 | 0 | 0 | 0 | 14 | 0 | 0 | 0 | 0 | 0 | 0 | 0 | 0
2053 | 14 | 0 | 0 | 0 | 0 | 0 | 0 | 0 | 0 | 0 | 0 | 0 | 0 | 0 | 0 | 0 | 0 | 0 | 0 | 0 | 0 | 0 | 0 | 0 | 0 | 0 | 0 | 0 | 0 | 0 | 0 | 0 | 0 | 0 | 0 | 0 | 0 | 14 | 0 | 0 | 0 | 0 | 0 | 0 | 0
2054 | 15 | 0 | 0 | 0 | 0 | 0 | 0 | 0 | 0 | 0 | 0 | 0 | 0 | 0 | 0 | 0 | 0 | 0 | 0 | 0 | 0 | 0 | 0 | 0 | 0 | 0 | 0 | 0 | 0 | 0 | 0 | 0 | 0 | 0 | 0 | 0 | 0 | 0 | 15 | 0 | 0 | 0 | 0 | 0 | 0
2055 | 16 | 0 | 0 | 0 | 0 | 0 | 0 | 0 | 0 | 0 | 0 | 0 | 0 | 0 | 0 | 0 | 0 | 0 | 0 | 0 | 0 | 0 | 0 | 0 | 0 | 0 | 0 | 0 | 0 | 0 | 0 | 0 | 0 | 0 | 0 | 0 | 0 | 0 | 0 | 16 | 0 | 0 | 0 | 0 | 0
2056 | 17 | 0 | 0 | 0 | 0 | 0 | 0 | 0 | 0 | 0 | 0 | 0 | 0 | 0 | 0 | 0 | 0 | 0 | 0 | 0 | 0 | 0 | 0 | 0 | 0 | 0 | 0 | 0 | 0 | 0 | 0 | 0 | 0 | 0 | 0 | 0 | 0 | 0 | 0 | 0 | 17 | 0 | 0 | 0 | 0
2057 | 19 | 0 | 0 | 0 | 0 | 0 | 0 | 0 | 0 | 0 | 0 | 0 | 0 | 0 | 0 | 0 | 0 | 0 | 0 | 0 | 0 | 0 | 0 | 0 | 0 | 0 | 0 | 0 | 0 | 0 | 0 | 0 | 0 | 0 | 0 | 0 | 0 | 0 | 0 | 0 | 0 | 19 | 0 | 0 | 0
2058 | 20 | 0 | 0 | 0 | 0 | 0 | 0 | 0 | 0 | 0 | 0 | 0 | 0 | 0 | 0 | 0 | 0 | 0 | 0 | 0 | 0 | 0 | 0 | 0 | 0 | 0 | 0 | 0 | 0 | 0 | 0 | 0 | 0 | 0 | 0 | 0 | 0 | 0 | 0 | 0 | 0 | 0 | 20 | 0 | 0
2059 | 21 | 0 | 0 | 0 | 0 | 0 | 0 | 0 | 0 | 0 | 0 | 0 | 0 | 0 | 0 | 0 | 0 | 0 | 0 | 0 | 0 | 0 | 0 | 0 | 0 | 0 | 0 | 0 | 0 | 0 | 0 | 0 | 0 | 0 | 0 | 0 | 0 | 0 | 0 | 0 | 0 | 0 | 0 | 21 | 0
2060 | 23 | 0 | 0 | 0 | 0 | 0 | 0 | 0 | 0 | 0 | 0 | 0 | 0 | 0 | 0 | 0 | 0 | 0 | 0 | 0 | 0 | 0 | 0 | 0 | 0 | 0 | 0 | 0 | 0 | 0 | 0 | 0 | 0 | 0 | 0 | 0 | 0 | 0 | 0 | 0 | 0 | 0 | 0 | 0 | 23
|  | 0 | 0 | 0 | 0 | 0 | 0 | 0 | 3 | 5 | 0 | 5 | 0 | 0 | 3 | 0 | 0 | 4 | 0 | 0 | 7 | 5 | 5 | 5 | 0 | 5 | 3 | 0 | 5 | 5 | 6 | 1 | 8 | 11 | 6 | 18 | 14 | 19 | 18 | 16 | 22 | 24 | 26 | 22 | 31
Note on D95: [Threaded comment] Your version of Excel allows you to read this threaded comment; however, any edits to it will get removed if the file is opened in a newer version of Excel. Learn more: https://go.microsoft.com/fwlink/?linkid=870924 Comment: Incluye costos de líneas, costos de retrofit y costos de subestaciones

## C_H2Mot_MinCu
Esc Ref | Unidad | 2017 | 2018 | 2019 | 2020 | 2021 | 2022 | 2023 | 2024 | 2025 | 2026 | 2027 | 2028 | 2029 | 2030 | 2031 | 2032 | 2033 | 2034 | 2035 | 2036 | 2037 | 2038 | 2039 | 2040 | 2041 | 2042 | 2043 | 2044 | 2045 | 2046 | 2047 | 2048 | 2049 | 2050 | 2051 | 2052 | 2053 | 2054 | 2055 | 2056 | 2057 | 2058 | 2059 | 2060
Diésel | Tcal | 20285.649 | 21775.3706 | 21705.8046 | 22436.7876 | 22189.9977 | 24066.2117 | 25558.5111 | 26186.8386 | 26263.7074 | 25462.6896 | 24928.853 | 24351.4233 | 23374.4843 | 22065.8443 | 21614.6755 | 21641.9302 | 21833.451 | 22020.8585 | 22214.0054 | 22407.6 | 22596.892 | 22793.4931 | 22999.08 | 23211.7925 | 23430.025 | 23647.4507 | 23866.4544 | 24089.6036 | 24396.0241 | 24703.2019 | 25016.8626 | 25334.7689 | 25656.283 | 25982.3023 | 26313.2224 | 26650.9517 | 26996.0793 | 27347.3472 | 27705.9897 | 28072.8006 | 28446.7499 | 28827.4658 | 29216.854 | 29597.9721
GLP | Tcal | 147.7607 | 160.103 | 156.4258 | 155.7926 | 159.2148 | 173.0368 | 177.3371 | 178.4325 | 183.0728 | 180.3729 | 179.8006 | 181.062 | 176.7757 | 170.5212 | 169.6581 | 169.7529 | 169.9265 | 170.0267 | 170.1239 | 170.2198 | 170.288 | 170.3485 | 170.3882 | 170.4154 | 170.4808 | 170.5085 | 170.543 | 170.5621 | 171.2852 | 171.8999 | 172.5855 | 173.2302 | 173.8514 | 174.5482 | 175.4817 | 176.4378 | 177.4257 | 178.3921 | 179.3802 | 180.4377 | 181.4372 | 182.4643 | 183.4928 | 184.583
Electricidad | Tcal | 22049.8127 | 23274.1216 | 23798.2844 | 24702.752 | 24355.0945 | 27360.2306 | 29230.9163 | 30345.4075 | 31981.9842 | 32265.8483 | 32429.8763 | 32795.8638 | 32307.5462 | 31432.1107 | 31734.5088 | 32260.0433 | 32670.3251 | 33088.6443 | 33512.4315 | 33943.3004 | 34393.474 | 34844.4792 | 35296.1335 | 35751.9143 | 36209.0017 | 36679.353 | 37158.1785 | 37643.472 | 38257.6481 | 38890.8074 | 39530.2087 | 40184.6937 | 40852.566 | 41532.0835 | 42229.3719 | 42941.5132 | 43669.4139 | 44412.5863 | 45172.2719 | 45949.6221 | 46743.3032 | 47554.5263 | 48383.613 | 49214.0363
GN | Tcal | 1236.5905 | 1590.3231 | 1644.7777 | 1735.0635 | 1631.1775 | 1745.7616 | 1766.0974 | 1758.3305 | 1774.8318 | 1728.6044 | 1721.92 | 1730.0121 | 1671.3871 | 1604.3754 | 1599.7857 | 1596.0246 | 1597.2289 | 1598.2182 | 1599.0978 | 1599.9129 | 1600.2495 | 1600.5644 | 1600.986 | 1601.3017 | 1601.4131 | 1601.75 | 1601.935 | 1602.1064 | 1607.2319 | 1612.1413 | 1617.3602 | 1622.3871 | 1627.2889 | 1632.2252 | 1637.8279 | 1643.581 | 1649.3697 | 1655.3022 | 1661.1858 | 1667.2195 | 1673.2529 | 1679.3074 | 1685.4671 | 1691.7988
Biogás | Tcal | 0 | 0 | 0 | 0 | 0 | 0 | 0 | 0 | 0 | 0 | 0 | 0 | 0 | 0 | 0 | 0 | 0 | 0 | 0 | 0 | 0 | 0 | 0 | 0 | 0 | 0 | 0 | 0 | 0 | 0 | 0 | 0 | 0 | 0 | 0 | 0 | 0 | 0 | 0 | 0 | 0 | 0 | 0 | 0
Hidrógeno | Tcal | 0 | 0 | 0 | 0 | 0 | 0 | 0 | 0 | 0 | 0 | 0 | 0 | 0 | 0 | 0 | 0 | 0 | 0 | 0 | 0 | 0 | 0 | 0 | 0 | 0 | 0 | 0 | 0 | 0 | 0 | 0 | 0 | 0 | 0 | 0 | 0 | 0 | 0 | 0 | 0 | 0 | 0 | 0 | 0
Solar | Tcal | 3.69 | 4.3591 | 4.3477 | 4.3664 | 3.9224 | 4.1466 | 4.2608 | 4.0813 | 3.6412 | 3.1152 | 2.6798 | 2.2721 | 1.8461 | 1.3985 | 1.0542 | 0.94747 | 0.9451 | 0.94004 | 0.93681 | 0.93378 | 0.92771 | 0.92444 | 0.92461 | 0.92758 | 0.93331 | 0.93717 | 0.94114 | 0.94594 | 0.95639 | 0.96418 | 0.97371 | 0.98272 | 0.99141 | 1.0015 | 1.01 | 1.0188 | 1.0281 | 1.0368 | 1.0459 | 1.0561 | 1.0651 | 1.0746 | 1.0839 | 1.0942
Petróleos Combustibles | Tcal | 1234.7504 | 1194.6988 | 1069.6843 | 1159.6819 | 1058.5931 | 1124.6357 | 1142.3727 | 1120.5911 | 1070.5011 | 989.814 | 932.8419 | 885.9419 | 815.3885 | 740.3812 | 694.1801 | 681.4586 | 684.5606 | 687.2175 | 690.0135 | 692.6985 | 694.78 | 697.1211 | 699.9111 | 702.9343 | 706.055 | 708.9956 | 711.7889 | 714.5643 | 718.6308 | 722.3239 | 726.1814 | 729.8374 | 733.3223 | 736.7546 | 740.4628 | 744.2355 | 748.0526 | 751.903 | 755.7683 | 759.7284 | 763.6624 | 767.6197 | 771.6223 | 775.7223
Coque de Petróleo | Tcal | 0 | 0 | 0 | 0 | 0 | 0 | 0 | 0 | 0 | 0 | 0 | 0 | 0 | 0 | 0 | 0 | 0 | 0 | 0 | 0 | 0 | 0 | 0 | 0 | 0 | 0 | 0 | 0 | 0 | 0 | 0 | 0 | 0 | 0 | 0 | 0 | 0 | 0 | 0 | 0 | 0 | 0 | 0 | 0
Carbón | Tcal | 850.1106 | 561.3967 | 313.2264 | 279.9742 | 83.4353 | 83.2978 | 83.3068 | 81.994 | 80.7154 | 79.4502 | 78.205 | 76.9745 | 75.7582 | 74.5735 | 74.0034 | 73.4475 | 72.8885 | 72.3264 | 71.778 | 71.2263 | 70.6882 | 70.1467 | 69.6015 | 69.0525 | 68.5169 | 67.9774 | 67.4513 | 66.9213 | 66.6178 | 66.3278 | 66.0163 | 65.718 | 65.4155 | 65.0916 | 64.7806 | 64.4868 | 64.1758 | 63.8648 | 63.5713 | 63.2604 | 62.9667 | 62.6733 | 62.3797 | 62.0863
Coque Mineral | Tcal | 25.3548 | 26.5592 | 26.7225 | 25.3102 | 25.0084 | 29.8973 | 30.6818 | 31.2612 | 33.4309 | 32.7438 | 33.0425 | 34.4562 | 33.2397 | 31.5454 | 31.3487 | 31.4574 | 31.5938 | 31.7275 | 31.8639 | 31.9992 | 32.1386 | 32.2756 | 32.4179 | 32.5567 | 32.6877 | 32.8372 | 32.9923 | 33.1451 | 33.422 | 33.7025 | 34.0043 | 34.3065 | 34.6128 | 34.9228 | 35.292 | 35.6647 | 36.0427 | 36.4257 | 36.8123 | 37.2029 | 37.5986 | 37.9979 | 38.4024 | 38.8111
Leña y Biomasa | Tcal | 9.1488 | 28.178 | 28.0001 | 27.6807 | 7.2496 | 7.3402 | 7.3478 | 7.4376 | 7.5253 | 7.6097 | 7.6835 | 7.7532 | 7.8203 | 7.8866 | 7.9601 | 8.031 | 8.0993 | 8.1647 | 8.2273 | 8.287 | 8.3437 | 8.3974 | 8.4479 | 8.4952 | 8.5393 | 8.58 | 8.6174 | 8.6514 | 8.6864 | 8.72 | 8.748 | 8.7747 | 8.7956 | 8.8152 | 8.8289 | 8.8449 | 8.8586 | 8.8723 | 8.8884 | 8.9021 | 8.9182 | 8.932 | 8.9481 | 8.9619
Kerosene | Tcal | 177.0468 | 284.3188 | 298.3967 | 287.8168 | 279.7916 | 282.3842 | 283.0768 | 283.9731 | 284.8723 | 285.6891 | 286.204 | 286.6716 | 287.0748 | 287.4247 | 288.7641 | 290.0381 | 291.2297 | 292.3459 | 293.3846 | 294.3513 | 295.2309 | 296.0286 | 296.7496 | 297.3804 | 297.9252 | 298.3905 | 298.7614 | 299.0508 | 299.6918 | 300.2457 | 300.7089 | 301.0764 | 301.3432 | 301.5237 | 301.6116 | 301.6972 | 301.7749 | 301.8575 | 301.9391 | 302.0193 | 302.099 | 302.1696 | 302.2466 | 302.3234
Diésel Renovable | Tcal | 0 | 0 | 0 | 0 | 0 | 0 | 0 | 0 | 0 | 0 | 0 | 0 | 0 | 0 | 0 | 0 | 0 | 0 | 0 | 0 | 0 | 0 | 0 | 0 | 0 | 0 | 0 | 0 | 0 | 0 | 0 | 0 | 0 | 0 | 0 | 0 | 0 | 0 | 0 | 0 | 0 | 0 | 0 | 0
Total | Tcal | 46019.9144 | 48899.4288 | 49045.6701 | 50815.2258 | 49793.4849 | 54876.9425 | 58283.9086 | 59998.3474 | 61684.2824 | 61035.9372 | 60601.1065 | 60352.4307 | 58751.3208 | 56416.0615 | 56215.9386 | 56753.1312 | 57360.2485 | 57970.4698 | 58591.8627 | 59220.5293 | 59863.0126 | 60513.7789 | 61174.6401 | 61846.7705 | 62525.5779 | 63216.7802 | 63917.6633 | 64629.0229 | 65560.1946 | 66510.3347 | 67473.6495 | 68455.7756 | 69454.4702 | 70469.2685 | 71507.8899 | 72568.4317 | 73652.2211 | 74757.5879 | 75886.8529 | 77042.249 | 78221.0534 | 79424.2309 | 80654.1097 | 81877.3896
Esc CN | Unidad | 2017 | 2018 | 2019 | 2020 | 2021 | 2022 | 2023 | 2024 | 2025 | 2026 | 2027 | 2028 | 2029 | 2030 | 2031 | 2032 | 2033 | 2034 | 2035 | 2036 | 2037 | 2038 | 2039 | 2040 | 2041 | 2042 | 2043 | 2044 | 2045 | 2046 | 2047 | 2048 | 2049 | 2050 | 2051 | 2052 | 2053 | 2054 | 2055 | 2056 | 2057 | 2058 | 2059 | 2060
Diésel | Tcal | 20285.6 | 21775.4 | 21705.8 | 22436.8 | 22190 | 24066.2 | 25558.5 | 26186.8 | 26263.7 | 25462.7 | 24928.9 | 24351.4 | 23374.5 | 22065.8 | 21604.7 | 21622 | 21803.2 | 21979.7 | 22162 | 22351.4 | 22536.1 | 22729.3 | 22931.8 | 23140.7 | 23355.5 | 23569.5 | 23784.3 | 24003.4 | 24305.7 | 24608.5 | 24917.5 | 25230.3 | 25546.9 | 25867.9 | 26193.6 | 26526.1 | 26865.7 | 27211.1 | 27564.1 | 27924.1 | 28291.1 | 28665.9 | 29047.8 | 29422.3
GLP | Tcal | 147.8 | 160.1 | 156.4 | 155.8 | 159.2 | 173 | 177.3 | 178.4 | 183.1 | 180.4 | 179.8 | 181.1 | 176.8 | 170.5 | 169.7 | 169.8 | 169.9 | 170 | 170.1 | 170.2 | 170.3 | 170.3 | 170.4 | 170.4 | 170.5 | 170.5 | 170.5 | 170.6 | 171.3 | 171.9 | 172.6 | 173.2 | 173.9 | 174.5 | 175.5 | 176.4 | 177.4 | 178.4 | 179.4 | 180.4 | 181.4 | 182.5 | 183.5 | 184.6
Electricidad | Tcal | 22049.8 | 23274.1 | 23798.3 | 24702.8 | 24355.1 | 27360.2 | 29230.9 | 30345.4 | 31982 | 32265.8 | 32429.9 | 32795.9 | 32307.5 | 31432.1 | 31735 | 32261.1 | 32671.8 | 33090.7 | 33515 | 33947.1 | 34398.6 | 34850.7 | 35303.3 | 35760 | 36218.1 | 36689.5 | 37169.3 | 37655.7 | 38271.1 | 38905.5 | 39546.1 | 40201.9 | 40871.1 | 41552 | 42250.8 | 42964.5 | 43693.9 | 44438.7 | 45200.1 | 45979.1 | 46774.6 | 47587.7 | 48418.6 | 49251.1
GN | Tcal | 1236.6 | 1590.3 | 1644.8 | 1735.1 | 1631.2 | 1745.8 | 1766.1 | 1758.3 | 1774.8 | 1728.6 | 1721.9 | 1730 | 1671.4 | 1604.4 | 1599.8 | 1596 | 1597.2 | 1598.2 | 1599.1 | 1599.9 | 1600.2 | 1600.6 | 1601 | 1601.3 | 1601.4 | 1601.7 | 1601.9 | 1602.1 | 1607.2 | 1612.1 | 1617.4 | 1622.4 | 1627.3 | 1632.2 | 1637.8 | 1643.6 | 1649.4 | 1655.3 | 1661.2 | 1667.2 | 1673.3 | 1679.3 | 1685.5 | 1691.8
Biogás | Tcal | 0 | 0 | 0 | 0 | 0 | 0 | 0 | 0 | 0 | 0 | 0 | 0 | 0 | 0 | 0 | 0 | 0 | 0 | 0 | 0 | 0 | 0 | 0 | 0 | 0 | 0 | 0 | 0 | 0 | 0 | 0 | 0 | 0 | 0 | 0 | 0 | 0 | 0 | 0 | 0 | 0 | 0 | 0 | 0
Hidrógeno | Tcal | 0 | 0 | 0 | 0 | 0 | 0 | 0 | 0 | 0 | 0 | 0 | 0 | 0 | 0 | 9.5 | 19.1 | 28.9 | 39.1 | 49.3 | 52.4 | 55.5 | 58 | 60.4 | 62.9 | 65.5 | 68.1 | 70.9 | 73.7 | 76.8 | 80.1 | 83.5 | 87 | 90.6 | 94.3 | 98.1 | 102.1 | 106.2 | 110.4 | 114.8 | 119.3 | 123.9 | 128.7 | 133.7 | 138.8
Solar | Tcal | 3.7 | 4.4 | 4.3 | 4.4 | 3.9 | 4.1 | 4.3 | 4.1 | 3.6 | 3.1 | 2.7 | 2.3 | 1.8 | 1.4 | 1.1 | 0.9 | 0.9 | 0.9 | 0.9 | 0.9 | 0.9 | 0.9 | 0.9 | 0.9 | 0.9 | 0.9 | 0.9 | 0.9 | 1 | 1 | 1 | 1 | 1 | 1 | 1 | 1 | 1 | 1 | 1 | 1.1 | 1.1 | 1.1 | 1.1 | 1.1
Petróleos Combustibles | Tcal | 1234.8 | 1194.7 | 1069.7 | 1159.7 | 1058.6 | 1124.6 | 1142.4 | 1120.6 | 1070.5 | 989.8 | 932.8 | 885.9 | 815.4 | 740.4 | 694.2 | 681.5 | 684.6 | 687.2 | 690 | 692.7 | 694.8 | 697.1 | 699.9 | 702.9 | 706.1 | 709 | 711.8 | 714.6 | 718.6 | 722.3 | 726.2 | 729.8 | 733.3 | 736.8 | 740.5 | 744.2 | 748.1 | 751.9 | 755.8 | 759.7 | 763.7 | 767.6 | 771.6 | 775.7
Coque de Petróleo | Tcal | 0 | 0 | 0 | 0 | 0 | 0 | 0 | 0 | 0 | 0 | 0 | 0 | 0 | 0 | 0 | 0 | 0 | 0 | 0 | 0 | 0 | 0 | 0 | 0 | 0 | 0 | 0 | 0 | 0 | 0 | 0 | 0 | 0 | 0 | 0 | 0 | 0 | 0 | 0 | 0 | 0 | 0 | 0 | 0
Carbón | Tcal | 850.1 | 561.4 | 313.2 | 280 | 83.4 | 83.3 | 83.3 | 82 | 80.7 | 79.5 | 78.2 | 77 | 75.8 | 74.6 | 74 | 73.4 | 72.9 | 72.3 | 71.8 | 71.2 | 70.7 | 70.1 | 69.6 | 69.1 | 68.5 | 68 | 67.5 | 66.9 | 66.6 | 66.3 | 66 | 65.7 | 65.4 | 65.1 | 64.8 | 64.5 | 64.2 | 63.9 | 63.6 | 63.3 | 63 | 62.7 | 62.4 | 62.1
Coque Mineral | Tcal | 25.4 | 26.6 | 26.7 | 25.3 | 25 | 29.9 | 30.7 | 31.3 | 33.4 | 32.7 | 33 | 34.5 | 33.2 | 31.5 | 31.3 | 31.5 | 31.6 | 31.7 | 31.9 | 32 | 32.1 | 32.3 | 32.4 | 32.6 | 32.7 | 32.8 | 33 | 33.1 | 33.4 | 33.7 | 34 | 34.3 | 34.6 | 34.9 | 35.3 | 35.7 | 36 | 36.4 | 36.8 | 37.2 | 37.6 | 38 | 38.4 | 38.8
Leña y Biomasa | Tcal | 9.1 | 28.2 | 28 | 27.7 | 7.2 | 7.3 | 7.3 | 7.4 | 7.5 | 7.6 | 7.7 | 7.8 | 7.8 | 7.9 | 8 | 8 | 8.1 | 8.2 | 8.2 | 8.3 | 8.3 | 8.4 | 8.4 | 8.5 | 8.5 | 8.6 | 8.6 | 8.7 | 8.7 | 8.7 | 8.7 | 8.8 | 8.8 | 8.8 | 8.8 | 8.8 | 8.9 | 8.9 | 8.9 | 8.9 | 8.9 | 8.9 | 8.9 | 9
Kerosene | Tcal | 177 | 284.3 | 298.4 | 287.8 | 279.8 | 282.4 | 283.1 | 284 | 284.9 | 285.7 | 286.2 | 286.7 | 287.1 | 287.4 | 288.8 | 290 | 291.2 | 292.3 | 293.4 | 294.4 | 295.2 | 296 | 296.7 | 297.4 | 297.9 | 298.4 | 298.8 | 299.1 | 299.7 | 300.2 | 300.7 | 301.1 | 301.3 | 301.5 | 301.6 | 301.7 | 301.8 | 301.9 | 301.9 | 302 | 302.1 | 302.2 | 302.2 | 302.3
Diésel Renovable | Tcal | 0 | 0 | 0 | 0 | 0 | 0 | 0 | 0 | 0 | 0 | 0 | 0 | 0 | 0 | 0 | 0 | 0 | 0 | 0 | 0 | 0 | 0 | 0 | 0 | 0 | 0 | 0 | 0 | 0 | 0 | 0 | 0 | 0 | 0 | 0 | 0 | 0 | 0 | 0 | 0 | 0 | 0 | 0 | 0
Total | Tcal | 46019.9 | 48899.5 | 49045.6 | 50815.4 | 49793.4 | 54876.8 | 58283.9 | 59998.3 | 61684.2 | 61035.9 | 60601.1 | 60352.6 | 58751.3 | 56416 | 56216.1 | 56753.3 | 57360.3 | 57970.3 | 58591.7 | 59220.5 | 59862.7 | 60513.7 | 61174.8 | 61846.7 | 62525.6 | 63217 | 63917.5 | 64628.8 | 65560.1 | 66510.3 | 67473.7 | 68455.5 | 69454.2 | 70469 | 71507.8 | 72568.6 | 73652.6 | 74757.9 | 75887.6 | 77042.3 | 78220.7 | 79424.6 | 80653.7 | 81877.6
Diferencia Energía | Unidad | 2017 | 2018 | 2019 | 2020 | 2021 | 2022 | 2023 | 2024 | 2025 | 2026 | 2027 | 2028 | 2029 | 2030 | 2031 | 2032 | 2033 | 2034 | 2035 | 2036 | 2037 | 2038 | 2039 | 2040 | 2041 | 2042 | 2043 | 2044 | 2045 | 2046 | 2047 | 2048 | 2049 | 2050 | 2051 | 2052 | 2053 | 2054 | 2055 | 2056 | 2057 | 2058 | 2059 | 2060
Diésel | Tcal | 0.049015 | -0.029368 | 0.0045824 | -0.012373 | -0.0023337 | 0.01167 | 0.011111 | 0.038603 | 0.0074085 | -0.010414 | -0.047019 | 0.023348 | -0.015659 | 0.044272 | 9.9755 | 19.9302 | 30.251 | 41.1585 | 52.0054 | 56.2 | 60.792 | 64.1931 | 67.28 | 71.0925 | 74.525 | 77.9507 | 82.1544 | 86.2036 | 90.3241 | 94.7019 | 99.3626 | 104.4689 | 109.383 | 114.4023 | 119.6224 | 124.8517 | 130.3793 | 136.2472 | 141.8897 | 148.7006 | 155.6499 | 161.5658 | 169.054 | 175.6721
GLP | Tcal | -0.039286 | 0.0029576 | 0.025752 | -0.0074183 | 0.014792 | 0.036754 | 0.037127 | 0.032488 | -0.027238 | -0.027149 | 0.00056862 | -0.037997 | -0.024279 | 0.021174 | -0.041883 | -0.047117 | 0.026493 | 0.026748 | 0.023928 | 0.019802 | -0.012023 | 0.048492 | -0.011849 | 0.015426 | -0.019245 | 0.0084915 | 0.042963 | -0.037906 | -0.014801 | -5.8902e-05 | -0.01452 | 0.030238 | -0.048565 | 0.048204 | -0.018256 | 0.037832 | 0.025669 | -0.0078806 | -0.019839 | 0.037744 | 0.03724 | -0.035689 | -0.0072209 | -0.016974
Electricidad | Tcal | 0.012683 | 0.021553 | -0.015632 | -0.047958 | -0.0054834 | 0.030588 | 0.016318 | 0.0075263 | -0.015844 | 0.048261 | -0.023667 | -0.036218 | 0.046173 | 0.010744 | -0.49122 | -1.0567 | -1.4749 | -2.0557 | -2.5685 | -3.7996 | -5.126 | -6.2208 | -7.1665 | -8.0857 | -9.0983 | -10.147 | -11.1215 | -12.228 | -13.4519 | -14.6926 | -15.8913 | -17.2063 | -18.534 | -19.9165 | -21.4281 | -22.9868 | -24.4861 | -26.1137 | -27.8281 | -29.4779 | -31.2968 | -33.1737 | -34.987 | -37.0637
GN | Tcal | -0.0094672 | 0.023091 | -0.022349 | -0.036544 | -0.022544 | -0.038388 | -0.0025823 | 0.030526 | 0.031847 | 0.0044405 | 0.020008 | 0.012068 | -0.012884 | -0.024622 | -0.014312 | 0.024613 | 0.028873 | 0.01818 | -0.0022445 | 0.01288 | 0.049488 | -0.035638 | -0.013976 | 0.0016935 | 0.013142 | 0.049987 | 0.034995 | 0.0063956 | 0.031878 | 0.0413 | -0.039829 | -0.012907 | -0.01111 | 0.025215 | 0.027933 | -0.019004 | -0.030296 | 0.0021769 | -0.014187 | 0.019484 | -0.047068 | 0.0074121 | -0.032893 | -0.001231
Biogás | Tcal | 0 | 0 | 0 | 0 | 0 | 0 | 0 | 0 | 0 | 0 | 0 | 0 | 0 | 0 | 0 | 0 | 0 | 0 | 0 | 0 | 0 | 0 | 0 | 0 | 0 | 0 | 0 | 0 | 0 | 0 | 0 | 0 | 0 | 0 | 0 | 0 | 0 | 0 | 0 | 0 | 0 | 0 | 0 | 0
Hidrógeno | Tcal | 0 | 0 | 0 | 0 | 0 | 0 | 0 | 0 | 0 | 0 | 0 | 0 | 0 | 0 | -9.5 | -19.1 | -28.9 | -39.1 | -49.3 | -52.4 | -55.5 | -58 | -60.4 | -62.9 | -65.5 | -68.1 | -70.9 | -73.7 | -76.8 | -80.1 | -83.5 | -87 | -90.6 | -94.3 | -98.1 | -102.1 | -106.2 | -110.4 | -114.8 | -119.3 | -123.9 | -128.7 | -133.7 | -138.8
Solar | Tcal | -0.010001 | -0.040908 | 0.047717 | -0.033629 | 0.022441 | 0.046558 | -0.039215 | -0.018673 | 0.041183 | 0.015238 | -0.020158 | -0.027914 | 0.046058 | -0.0014915 | -0.045805 | 0.047471 | 0.045105 | 0.040035 | 0.036806 | 0.033777 | 0.027713 | 0.024445 | 0.024612 | 0.027579 | 0.033311 | 0.037168 | 0.04114 | 0.045939 | -0.043608 | -0.035819 | -0.026287 | -0.017281 | -0.0085926 | 0.0015316 | 0.010016 | 0.018838 | 0.028087 | 0.036841 | 0.045895 | -0.043903 | -0.034879 | -0.025441 | -0.016115 | -0.0057892
Petróleos Combustibles | Tcal | -0.04956 | -0.0011549 | -0.015732 | -0.018148 | -0.0068613 | 0.035706 | -0.02729 | -0.0089139 | 0.0011403 | 0.014049 | 0.04186 | 0.041887 | -0.011479 | -0.01875 | -0.019947 | -0.041366 | -0.039379 | 0.017545 | 0.013506 | -0.0014584 | -0.020022 | 0.02109 | 0.011103 | 0.03434 | -0.045006 | -0.0044037 | -0.01113 | -0.03569 | 0.030841 | 0.023939 | -0.01865 | 0.037361 | 0.022318 | -0.045398 | -0.037221 | 0.035528 | -0.04741 | 0.0030415 | -0.031703 | 0.028386 | -0.037564 | 0.019746 | 0.022283 | 0.022344
Coque de Petróleo | Tcal | 0 | 0 | 0 | 0 | 0 | 0 | 0 | 0 | 0 | 0 | 0 | 0 | 0 | 0 | 0 | 0 | 0 | 0 | 0 | 0 | 0 | 0 | 0 | 0 | 0 | 0 | 0 | 0 | 0 | 0 | 0 | 0 | 0 | 0 | 0 | 0 | 0 | 0 | 0 | 0 | 0 | 0 | 0 | 0
Carbón | Tcal | 0.010559 | -0.0033045 | 0.02642 | -0.025815 | 0.035345 | -0.0021685 | 0.0067777 | -0.0060154 | 0.0154 | -0.049813 | 0.0049896 | -0.025525 | -0.041818 | -0.026513 | 0.0034068 | 0.047539 | -0.011505 | 0.026372 | -0.022022 | 0.026325 | -0.011778 | 0.046695 | 0.0014679 | -0.047537 | 0.0169 | -0.022574 | -0.048737 | 0.021277 | 0.017822 | 0.027788 | 0.016341 | 0.018014 | 0.015474 | -0.0083848 | -0.019446 | -0.013199 | -0.024217 | -0.035217 | -0.028691 | -0.039649 | -0.033298 | -0.02671 | -0.020318 | -0.013687
Coque Mineral | Tcal | -0.045171 | -0.040846 | 0.022484 | 0.010246 | 0.0084316 | -0.0026919 | -0.018231 | -0.038809 | 0.030927 | 0.043762 | 0.042457 | -0.043777 | 0.039665 | 0.0454 | 0.048651 | -0.04258 | -0.0061975 | 0.027456 | -0.036084 | -0.00080316 | 0.038612 | -0.024421 | 0.017885 | -0.043346 | -0.012321 | 0.037237 | -0.0076901 | 0.045086 | 0.022036 | 0.002519 | 0.0042571 | 0.0064971 | 0.01284 | 0.02277 | -0.0080143 | -0.035319 | 0.042716 | 0.025694 | 0.012285 | 0.0028975 | -0.0013662 | -0.0021244 | 0.0023505 | 0.011149
Leña y Biomasa | Tcal | 0.04878 | -0.022019 | 8.8463e-05 | -0.01934 | 0.049589 | 0.040241 | 0.047798 | 0.037604 | 0.025303 | 0.0096803 | -0.016538 | -0.046828 | 0.020275 | -0.013367 | -0.039862 | 0.031041 | -0.00073812 | -0.035284 | 0.027329 | -0.012975 | 0.043729 | -0.0026304 | 0.047881 | -0.0048016 | 0.039266 | -0.019971 | 0.01743 | -0.048581 | -0.013645 | 0.020044 | 0.048043 | -0.025268 | -0.0043573 | 0.015196 | 0.028891 | 0.044855 | -0.041412 | -0.027673 | -0.011649 | 0.0021219 | 0.018184 | 0.031986 | 0.048095 | -0.038078
Kerosene | Tcal | 0.046841 | 0.018789 | -0.0032595 | 0.016789 | -0.0084393 | -0.015811 | -0.023237 | -0.026902 | -0.027709 | -0.010896 | 0.0040242 | -0.02838 | -0.025227 | 0.024695 | -0.035856 | 0.03811 | 0.029716 | 0.045932 | -0.015422 | -0.048653 | 0.03089 | 0.028561 | 0.049555 | -0.019621 | 0.025157 | -0.0094509 | -0.03865 | -0.049228 | -0.0081895 | 0.045714 | 0.0088928 | -0.023559 | 0.043235 | 0.023689 | 0.011634 | -0.0027514 | -0.025137 | -0.042544 | 0.039117 | 0.019282 | -0.0010029 | -0.030367 | 0.046572 | 0.023411
Diésel Renovable | Tcal | 0 | 0 | 0 | 0 | 0 | 0 | 0 | 0 | 0 | 0 | 0 | 0 | 0 | 0 | 0 | 0 | 0 | 0 | 0 | 0 | 0 | 0 | 0 | 0 | 0 | 0 | 0 | 0 | 0 | 0 | 0 | 0 | 0 | 0 | 0 | 0 | 0 | 0 | 0 | 0 | 0 | 0 | 0 | 0
Total | Tcal | 0.014393 | -0.07121 | 0.070072 | -0.17419 | 0.084938 | 0.14246 | 0.0085778 | 0.047435 | 0.082418 | 0.03716 | 0.0065264 | -0.16934 | 0.020824 | 0.061542 | -0.16136 | -0.16884 | -0.051542 | 0.1698 | 0.16273 | 0.029287 | 0.31256 | 0.078857 | -0.15985 | 0.070543 | -0.022054 | -0.21982 | 0.16329 | 0.22287 | 0.094604 | 0.034726 | -0.050486 | 0.27564 | 0.27023 | 0.26853 | 0.089875 | -0.16834 | -0.37885 | -0.31211 | -0.74713 | -0.050978 | 0.35335 | -0.36908 | 0.40973 | -0.21041
Emisiones - Esc Ref | Unidad | 2017 | 2018 | 2019 | 2020 | 2021 | 2022 | 2023 | 2024 | 2025 | 2026 | 2027 | 2028 | 2029 | 2030 | 2031 | 2032 | 2033 | 2034 | 2035 | 2036 | 2037 | 2038 | 2039 | 2040 | 2041 | 2042 | 2043 | 2044 | 2045 | 2046 | 2047 | 2048 | 2049 | 2050 | 2051 | 2052 | 2053 | 2054 | 2055 | 2056 | 2057 | 2058 | 2059 | 2060
CO2 | kton | 7430.7962 | 7886.8799 | 7743.962 | 8004.4892 | 7792.713 | 8430.9039 | 8906.8361 | 9093.4694 | 9107.124 | 8819.92 | 8633.676 | 8441.6741 | 8099.3833 | 7649.8287 | 7493.441 | 7497.1342 | 7558.1591 | 7617.6645 | 7678.9551 | 7740.3103 | 7799.9941 | 7861.9987 | 7926.9372 | 7994.1065 | 8062.9624 | 8131.534 | 8200.4945 | 8270.7024 | 8368.8183 | 8466.9455 | 8567.2085 | 8668.6448 | 8771.0803 | 8874.8975 | 8980.5596 | 9088.4075 | 9198.5792 | 9310.6999 | 9425.1194 | 9542.158 | 9661.3964 | 9782.7567 | 9906.8545 | 10028.4765
Emisiones - Esc CN | Unidad | 2017 | 2018 | 2019 | 2020 | 2021 | 2022 | 2023 | 2024 | 2025 | 2026 | 2027 | 2028 | 2029 | 2030 | 2031 | 2032 | 2033 | 2034 | 2035 | 2036 | 2037 | 2038 | 2039 | 2040 | 2041 | 2042 | 2043 | 2044 | 2045 | 2046 | 2047 | 2048 | 2049 | 2050 | 2051 | 2052 | 2053 | 2054 | 2055 | 2056 | 2057 | 2058 | 2059 | 2060
CO2 | kton | 7430.8 | 7886.9 | 7744 | 8004.5 | 7792.7 | 8430.9 | 8906.8 | 9093.5 | 9107.1 | 8819.9 | 8633.7 | 8441.7 | 8099.4 | 7649.8 | 7490.3 | 7490.9 | 7548.8 | 7604.9 | 7662.8 | 7722.9 | 7781.1 | 7842.1 | 7906 | 7972 | 8039.8 | 8107.3 | 8175 | 8243.9 | 8340.8 | 8437.5 | 8536.4 | 8636.2 | 8737.1 | 8839.3 | 8943.4 | 9049.6 | 9158.1 | 9268.4 | 9381.1 | 9496 | 9613.1 | 9732.6 | 9854.3 | 9973.9
Reducción Emisiones GEI | Unidad | 2017 | 2018 | 2019 | 2020 | 2021 | 2022 | 2023 | 2024 | 2025 | 2026 | 2027 | 2028 | 2029 | 2030 | 2031 | 2032 | 2033 | 2034 | 2035 | 2036 | 2037 | 2038 | 2039 | 2040 | 2041 | 2042 | 2043 | 2044 | 2045 | 2046 | 2047 | 2048 | 2049 | 2050 | 2051 | 2052 | 2053 | 2054 | 2055 | 2056 | 2057 | 2058 | 2059 | 2060
CO2 eq | kton | -0.0038055 | -0.020078 | -0.038045 | -0.010819 | 0.012988 | 0.0039451 | 0.036117 | -0.030613 | 0.024031 | 0.019978 | -0.024025 | -0.02587 | -0.016747 | 0.028701 | 3.141 | 6.2342 | 9.3591 | 12.7645 | 16.1551 | 17.4103 | 18.8941 | 19.8987 | 20.9372 | 22.1065 | 23.1624 | 24.234 | 25.4945 | 26.8024 | 28.0183 | 29.4455 | 30.8085 | 32.4448 | 33.9803 | 35.5975 | 37.1596 | 38.8075 | 40.4792 | 42.2999 | 44.0194 | 46.158 | 48.2964 | 50.1567 | 52.5545 | 54.5765
OPEX | Unidad | 2017 | 2018 | 2019 | 2020 | 2021 | 2022 | 2023 | 2024 | 2025 | 2026 | 2027 | 2028 | 2029 | 2030 | 2031 | 2032 | 2033 | 2034 | 2035 | 2036 | 2037 | 2038 | 2039 | 2040 | 2041 | 2042 | 2043 | 2044 | 2045 | 2046 | 2047 | 2048 | 2049 | 2050 | 2051 | 2052 | 2053 | 2054 | 2055 | 2056 | 2057 | 2058 | 2059 | 2060
Diésel | Millones USD 2020 | 0.0037015 | -0.0022178 | 0.00034605 | -0.00093442 | -0.00019517 | 0.001032 | 0.0010639 | 0.0038886 | 0.00077553 | -0.0011339 | -0.005265 | 0.0026895 | -0.0018467 | 0.0053497 | 1.227 | 2.5066 | 3.8541 | 5.3133 | 6.7714 | 7.4242 | 8.1617 | 8.7509 | 9.199 | 9.9608 | 10.5939 | 11.1733 | 11.9452 | 12.6425 | 13.1696 | 14.0412 | 14.8435 | 15.6437 | 16.4224 | 17.2105 | 17.9958 | 18.7825 | 19.6141 | 20.4968 | 21.3457 | 22.3703 | 23.4158 | 24.3057 | 25.4323 | 26.4279
Gas Licuado | Millones USD 2020 | -0.0072261 | 0.00054402 | 0.0047367 | -0.0013645 | 0.0030164 | 0.0079292 | 0.0086814 | 0.0079955 | -0.006969 | -0.0072281 | 0.00015574 | -0.010709 | -0.0070076 | 0.0062635 | -0.012614 | -0.014513 | 0.0082676 | 0.0084591 | 0.0076333 | 0.0064101 | -0.003956 | 0.016204 | -0.0039712 | 0.0052996 | -0.0067089 | 0.0029852 | 0.015323 | -0.013638 | -0.0052938 | -2.1427e-05 | -0.0053223 | 0.011111 | -0.017892 | 0.017795 | -0.0067395 | 0.013966 | 0.0094762 | -0.0029092 | -0.0073239 | 0.013934 | 0.013747 | -0.013175 | -0.0026657 | -0.0062661
Electricidad I&M | Millones USD 2020 | 0.0007694 | 0.0013075 | -0.00094833 | -0.0029094 | -0.00029865 | 0.0014621 | 0.00086952 | 0.00037724 | -0.00093522 | 0.0029877 | -0.0014135 | -0.0020166 | 0.0013414 | 0.00033755 | -0.016474 | -0.037678 | -0.055715 | -0.082013 | -0.10792 | -0.15908 | -0.21386 | -0.25861 | -0.29686 | -0.33374 | -0.37389 | -0.41515 | -0.453 | -0.49586 | -0.54306 | -0.59049 | -0.63579 | -0.68529 | -0.73481 | -0.78602 | -0.84568 | -0.90719 | -0.96636 | -1.0306 | -1.0983 | -1.1634 | -1.2352 | -1.3092 | -1.3808 | -1.4627
Gas Natural | Millones USD 2020 | -0.0016147 | 0.0039383 | -0.0038117 | -0.0062327 | -0.0036651 | -0.0069188 | -0.0004924 | 0.006309 | 0.0069276 | 0.0010042 | 0.0047084 | 0.0029214 | -0.0032096 | -0.0062813 | -0.003742 | 0.0065516 | 0.0078606 | 0.0050145 | -0.0006274 | 0.0036316 | 0.014159 | -0.010365 | -0.004128 | 0.00050168 | 0.0039907 | 0.015402 | 0.010874 | 0.0020162 | 0.010137 | 0.013056 | -0.012806 | -0.0041817 | -0.0036081 | 0.0082107 | 0.0090957 | -0.0061882 | -0.0098654 | 0.00070885 | -0.0046198 | 0.0063445 | -0.015327 | 0.0024136 | -0.010711 | -0.00040085
Biogás | Millones USD 2020 | 0 | 0 | 0 | 0 | 0 | 0 | 0 | 0 | 0 | 0 | 0 | 0 | 0 | 0 | 0 | 0 | 0 | 0 | 0 | 0 | 0 | 0 | 0 | 0 | 0 | 0 | 0 | 0 | 0 | 0 | 0 | 0 | 0 | 0 | 0 | 0 | 0 | 0 | 0 | 0 | 0 | 0 | 0 | 0
Hidrógeno (Zona Norte) | Millones USD 2020 | 0 | 0 | 0 | 0 | 0 | 0 | 0 | 0 | 0 | 0 | 0 | 0 | 0 | 0 | -1.6089 | -3.1737 | -4.7098 | -6.2473 | -7.7195 | -8.0376 | -8.3358 | -8.5261 | -8.686 | -8.8446 | -9.0243 | -9.1891 | -9.3657 | -9.5263 | -9.709 | -9.8988 | -10.0819 | -10.2575 | -10.4248 | -10.5828 | -11.0093 | -11.4582 | -11.9183 | -12.3896 | -12.8834 | -13.3884 | -13.9047 | -14.4433 | -15.0045 | -15.5768
Solar | Millones USD 2020 | 0 | 0 | 0 | 0 | 0 | 0 | 0 | 0 | 0 | 0 | 0 | 0 | 0 | 0 | 0 | 0 | 0 | 0 | 0 | 0 | 0 | 0 | 0 | 0 | 0 | 0 | 0 | 0 | 0 | 0 | 0 | 0 | 0 | 0 | 0 | 0 | 0 | 0 | 0 | 0 | 0 | 0 | 0 | 0
Petróleos Combustibles | Millones USD 2020 | -0.0011029 | -2.5701e-05 | -0.0003501 | -0.00040388 | -0.00017397 | 0.0009722 | -0.0008221 | -0.00028633 | 3.8458e-05 | 0.00049796 | 0.0015372 | 0.0015941 | -0.00045002 | -0.00075791 | -0.0008245 | -0.0017584 | -0.0017013 | 0.00077067 | 0.00059969 | -6.5944e-05 | -0.00092383 | 0.00099194 | 0.00052418 | 0.0016715 | -0.0022307 | -0.00022055 | -0.0005675 | -0.0018395 | 0.0015779 | 0.0012507 | -0.00098359 | 0.0019763 | 0.0011844 | -0.0024154 | -0.0019803 | 0.0018903 | -0.0025224 | 0.00016182 | -0.0016867 | 0.0015103 | -0.0019986 | 0.0010506 | 0.0011856 | 0.0011888
Coque de Petróleo | Millones USD 2020 | 0 | 0 | 0 | 0 | 0 | 0 | 0 | 0 | 0 | 0 | 0 | 0 | 0 | 0 | 0 | 0 | 0 | 0 | 0 | 0 | 0 | 0 | 0 | 0 | 0 | 0 | 0 | 0 | 0 | 0 | 0 | 0 | 0 | 0 | 0 | 0 | 0 | 0 | 0 | 0 | 0 | 0 | 0 | 0
Carbón | Millones USD 2020 | 8.1079e-05 | -2.5373e-05 | 0.00020287 | -0.00019822 | 0.0002541 | -1.5981e-05 | 4.9584e-05 | -4.3325e-05 | 0.00011031 | -0.00035442 | 3.5578e-05 | -0.00017968 | -0.00029193 | -0.00018393 | 2.3813e-05 | 0.0003332 | -8.0462e-05 | 0.00018453 | -0.00015524 | 0.00018667 | -8.4172e-05 | 0.00034019 | 1.0692e-05 | -0.00034981 | 0.00012455 | -0.00016732 | -0.00036398 | 0.00015903 | 0.00013494 | 0.000212 | 0.00012513 | 0.0001382 | 0.0001197 | -6.5207e-05 | -0.00015122 | -0.00010264 | -0.00018833 | -0.00027388 | -0.00022313 | -0.00030834 | -0.00025895 | -0.00020772 | -0.00015801 | -0.00010644
Coque Mineral | Millones USD 2020 | -0.00033411 | -0.00030212 | 0.0001663 | 9.047e-05 | 7.4922e-05 | -2.3944e-05 | -0.00016217 | -0.00033602 | 0.00026953 | 0.00038204 | 0.00037188 | -0.00038463 | 0.00034914 | 0.00040029 | 0.00042992 | -0.00037613 | -5.4841e-05 | 0.00024328 | -0.00031983 | -7.1214e-06 | 0.00034331 | -0.00021781 | 0.00015958 | -0.00038512 | -0.00010898 | 0.00032873 | -6.7847e-05 | 0.0003978 | 0.00019428 | 2.2194e-05 | 3.7476e-05 | 5.7242e-05 | 0.00011333 | 0.00020097 | -7.0737e-05 | -0.00031173 | 0.00037703 | 0.00022679 | 0.00010843 | 2.5575e-05 | -1.2059e-05 | -1.8751e-05 | 2.0746e-05 | 9.8401e-05
Biomasa | Millones USD 2020 | 0.0015778 | -0.00074067 | 3.0481e-06 | -0.00068479 | 0.0017978 | 0.001497 | 0.0018191 | 0.0014596 | 0.0010028 | 0.00040022 | -0.00070082 | -0.0020328 | 0.00089684 | -0.00059956 | -0.0018085 | 0.0014308 | -3.4504e-05 | -0.0016707 | 0.0013117 | -0.00063201 | 0.0021584 | -0.00013153 | 0.002426 | -0.00024578 | 0.0020495 | -0.0010424 | 0.00090976 | -0.0025358 | -0.00071222 | 0.0010462 | 0.0025076 | -0.0013189 | -0.00022744 | 0.00079317 | 0.001508 | 0.0023413 | -0.0021615 | -0.0014444 | -0.00060803 | 0.00011076 | 0.00094912 | 0.0016695 | 0.0025104 | -0.0019875
Kerosene | Millones USD 2020 | 0.0038408 | 0.0015406 | -0.00026726 | 0.0013766 | -0.00078174 | -0.0015659 | -0.0025319 | -0.003115 | -0.0033603 | -0.0013854 | 0.00052921 | -0.0038616 | -0.0035313 | 0.0035595 | -0.00528 | 0.0057645 | 0.0045654 | 0.0071696 | -0.0024324 | -0.0078084 | 0.0050552 | 0.0047609 | 0.0082898 | -0.0033804 | 0.0044104 | -0.0016736 | -0.006963 | -0.0089615 | -0.0014803 | 0.0084317 | 0.0016552 | -0.0043976 | 0.0080961 | 0.0044468 | 0.0021839 | -0.00051647 | -0.0047184 | -0.007986 | 0.0073426 | 0.0036194 | -0.00018826 | -0.0057001 | 0.0087421 | 0.0043945
Diésel Renovable | Millones USD 2020 | 0 | 0 | 0 | 0 | 0 | 0 | 0 | 0 | 0 | 0 | 0 | 0 | 0 | 0 | 0 | 0 | 0 | 0 | 0 | 0 | 0 | 0 | 0 | 0 | 0 | 0 | 0 | 0 | 0 | 0 | 0 | 0 | 0 | 0 | 0 | 0 | 0 | 0 | 0 | 0 | 0 | 0 | 0 | 0
Total | Millones USD 2020 | -0.00030723 | 0.0040188 | 7.76e-05 | -0.011261 | 2.8566e-05 | 0.0043679 | 0.008475 | 0.016249 | -0.0021404 | -0.0048297 | -4.1348e-05 | -0.011979 | -0.01375 | 0.0080879 | -0.42221 | -0.7074 | -0.89258 | -0.99578 | -1.05 | -0.77071 | -0.37124 | -0.022163 | 0.21945 | 0.78559 | 1.1973 | 1.5847 | 2.1457 | 2.5959 | 2.9221 | 3.5759 | 4.111 | 4.7043 | 5.2506 | 5.8707 | 6.1447 | 6.4282 | 6.7198 | 7.0651 | 7.357 | 7.8438 | 8.2729 | 8.5392 | 9.0459 | 9.3852
OPEX (2020-2050) | Millones USD 2020 | 2017: 4.9241
| Unidad | 2017 | 2018 | 2019 | 2020 | 2021 | 2022 | 2023 | 2024 | 2025 | 2026 | 2027 | 2028 | 2029 | 2030 | 2031 | 2032 | 2033 | 2034 | 2035 | 2036 | 2037 | 2038 | 2039 | 2040 | 2041 | 2042 | 2043 | 2044 | 2045 | 2046 | 2047 | 2048 | 2049 | 2050 | 2051 | 2052 | 2053 | 2054 | 2055 | 2056 | 2057 | 2058 | 2059 | 2060
Demanda Energética adicional | Mwh |  | 0 | 0 | 0 | 0 | 0 | 0 | 0 | 0 | 0 | 0 | 0 | 0 | 0 | 11048.5 | 11164.8 | 11397.4 | 11862.6 | 11862.6 | 3605.3 | 3605.3 | 2907.5 | 2791.2 | 2907.5 | 3023.8 | 3023.8 | 3256.4 | 3256.4 | 3605.3 | 3837.9 | 3954.2 | 4070.5 | 4186.8 | 4303.1 | 4419.4 | 4652 | 4768.3 | 4884.6 | 5117.2 | 5233.5 | 5349.8 | 5582.4 | 5815 | 5931.3
Factor de planta | - | 4.9241 2017: 0.8
Vida Util | años | 4.9241 2017: 15
Potencia CAEX | MW | 4.9241 2017: 3
Camiones nuevos | Veh |  | 0 | 0 | 0 | 0 | 0 | 0 | 0 | 0 | 0 | 0 | 0 | 0 | 0 | 1 | 1 | 1 | 1 | 1 | 0 | 0 | 0 | 0 | 0 | 0 | 0 | 0 | 0 | 0 | 0 | 0 | 0 | 0 | 0 | 0 | 0 | 0 | 0 | 0 | 0 | 0 | 0 | 0 | 0
Fuel cell vehicles | Millones USD | 4.9241 2017: 6.5
CAPEX | Unidad | 2017 | 2018 | 2019 | 2020 | 2021 | 2022 | 2023 | 2024 | 2025 | 2026 | 2027 | 2028 | 2029 | 2030 | 2031 | 2032 | 2033 | 2034 | 2035 | 2036 | 2037 | 2038 | 2039 | 2040 | 2041 | 2042 | 2043 | 2044 | 2045 | 2046 | 2047 | 2048 | 2049 | 2050 | 2051 | 2052 | 2053 | 2054 | 2055 | 2056 | 2057 | 2058 | 2059 | 2060
Total | Millones USD | 0 | 0 | 0 | 0 | 0 | 0 | 0 | 0 | 0 | 0 | 0 | 0 | 0 | 0 | 6.5 | 6.5 | 6.5 | 6.5 | 6.5 | 0 | 0 | 0 | 0 | 0 | 0 | 0 | 0 | 0 | 0 | 6.5 | 6.5 | 6.5 | 6.5 | 6.5 | 0 | 0 | 0 | 0 | 0 | 0 | 0 | 0 | 0 | 0
CAPEX (2020-2050) | Millones USD 2020 | 6.5 2017: 20.4421
Ir a Hoja Resumen | bar: 6.5 2017 to 6.5 2019
Año de entrada | Veh | 2017 | 2018 | 2019 | 2020 | 2021 | 2022 | 2023 | 2024 | 2025 | 2026 | 2027 | 2028 | 2029 | 2030 | 2031 | 2032 | 2033 | 2034 | 2035 | 2036 | 2037 | 2038 | 2039 | 2040 | 2041 | 2042 | 2043 | 2044 | 2045 | 2046 | 2047 | 2048 | 2049 | 2050 | 2051 | 2052 | 2053 | 2054 | 2055 | 2056 | 2057 | 2058 | 2059 | 2060
2017 | 0 | 0 | 0 | 0 | 0 | 0 | 0 | 0 | 0 | 0 | 0 | 0 | 0 | 0 | 0 | 0 | 0 | 0 | 0 | 0 | 0 | 0 | 0 | 0 | 0 | 0 | 0 | 0 | 0 | 0 | 0 | 0 | 0 | 0 | 0 | 0 | 0 | 0 | 0 | 0 | 0 | 0 | 0 | 0 | 0
2018 | 0 | 0 | 0 | 0 | 0 | 0 | 0 | 0 | 0 | 0 | 0 | 0 | 0 | 0 | 0 | 0 | 0 | 0 | 0 | 0 | 0 | 0 | 0 | 0 | 0 | 0 | 0 | 0 | 0 | 0 | 0 | 0 | 0 | 0 | 0 | 0 | 0 | 0 | 0 | 0 | 0 | 0 | 0 | 0 | 0
2019 | 0 | 0 | 0 | 0 | 0 | 0 | 0 | 0 | 0 | 0 | 0 | 0 | 0 | 0 | 0 | 0 | 0 | 0 | 0 | 0 | 0 | 0 | 0 | 0 | 0 | 0 | 0 | 0 | 0 | 0 | 0 | 0 | 0 | 0 | 0 | 0 | 0 | 0 | 0 | 0 | 0 | 0 | 0 | 0 | 0
2020 | 0 | 0 | 0 | 0 | 0 | 0 | 0 | 0 | 0 | 0 | 0 | 0 | 0 | 0 | 0 | 0 | 0 | 0 | 0 | 0 | 0 | 0 | 0 | 0 | 0 | 0 | 0 | 0 | 0 | 0 | 0 | 0 | 0 | 0 | 0 | 0 | 0 | 0 | 0 | 0 | 0 | 0 | 0 | 0 | 0
2021 | 0 | 0 | 0 | 0 | 0 | 0 | 0 | 0 | 0 | 0 | 0 | 0 | 0 | 0 | 0 | 0 | 0 | 0 | 0 | 0 | 0 | 0 | 0 | 0 | 0 | 0 | 0 | 0 | 0 | 0 | 0 | 0 | 0 | 0 | 0 | 0 | 0 | 0 | 0 | 0 | 0 | 0 | 0 | 0 | 0
2022 | 0 | 0 | 0 | 0 | 0 | 0 | 0 | 0 | 0 | 0 | 0 | 0 | 0 | 0 | 0 | 0 | 0 | 0 | 0 | 0 | 0 | 0 | 0 | 0 | 0 | 0 | 0 | 0 | 0 | 0 | 0 | 0 | 0 | 0 | 0 | 0 | 0 | 0 | 0 | 0 | 0 | 0 | 0 | 0 | 0
2023 | 0 | 0 | 0 | 0 | 0 | 0 | 0 | 0 | 0 | 0 | 0 | 0 | 0 | 0 | 0 | 0 | 0 | 0 | 0 | 0 | 0 | 0 | 0 | 0 | 0 | 0 | 0 | 0 | 0 | 0 | 0 | 0 | 0 | 0 | 0 | 0 | 0 | 0 | 0 | 0 | 0 | 0 | 0 | 0 | 0
2024 | 0 | 0 | 0 | 0 | 0 | 0 | 0 | 0 | 0 | 0 | 0 | 0 | 0 | 0 | 0 | 0 | 0 | 0 | 0 | 0 | 0 | 0 | 0 | 0 | 0 | 0 | 0 | 0 | 0 | 0 | 0 | 0 | 0 | 0 | 0 | 0 | 0 | 0 | 0 | 0 | 0 | 0 | 0 | 0 | 0
2025 | 0 | 0 | 0 | 0 | 0 | 0 | 0 | 0 | 0 | 0 | 0 | 0 | 0 | 0 | 0 | 0 | 0 | 0 | 0 | 0 | 0 | 0 | 0 | 0 | 0 | 0 | 0 | 0 | 0 | 0 | 0 | 0 | 0 | 0 | 0 | 0 | 0 | 0 | 0 | 0 | 0 | 0 | 0 | 0 | 0
2026 | 0 | 0 | 0 | 0 | 0 | 0 | 0 | 0 | 0 | 0 | 0 | 0 | 0 | 0 | 0 | 0 | 0 | 0 | 0 | 0 | 0 | 0 | 0 | 0 | 0 | 0 | 0 | 0 | 0 | 0 | 0 | 0 | 0 | 0 | 0 | 0 | 0 | 0 | 0 | 0 | 0 | 0 | 0 | 0 | 0
2027 | 0 | 0 | 0 | 0 | 0 | 0 | 0 | 0 | 0 | 0 | 0 | 0 | 0 | 0 | 0 | 0 | 0 | 0 | 0 | 0 | 0 | 0 | 0 | 0 | 0 | 0 | 0 | 0 | 0 | 0 | 0 | 0 | 0 | 0 | 0 | 0 | 0 | 0 | 0 | 0 | 0 | 0 | 0 | 0 | 0
2028 | 0 | 0 | 0 | 0 | 0 | 0 | 0 | 0 | 0 | 0 | 0 | 0 | 0 | 0 | 0 | 0 | 0 | 0 | 0 | 0 | 0 | 0 | 0 | 0 | 0 | 0 | 0 | 0 | 0 | 0 | 0 | 0 | 0 | 0 | 0 | 0 | 0 | 0 | 0 | 0 | 0 | 0 | 0 | 0 | 0
2029 | 0 | 0 | 0 | 0 | 0 | 0 | 0 | 0 | 0 | 0 | 0 | 0 | 0 | 0 | 0 | 0 | 0 | 0 | 0 | 0 | 0 | 0 | 0 | 0 | 0 | 0 | 0 | 0 | 0 | 0 | 0 | 0 | 0 | 0 | 0 | 0 | 0 | 0 | 0 | 0 | 0 | 0 | 0 | 0 | 0
2030 | 0 | 0 | 0 | 0 | 0 | 0 | 0 | 0 | 0 | 0 | 0 | 0 | 0 | 0 | 0 | 0 | 0 | 0 | 0 | 0 | 0 | 0 | 0 | 0 | 0 | 0 | 0 | 0 | 0 | 0 | 0 | 0 | 0 | 0 | 0 | 0 | 0 | 0 | 0 | 0 | 0 | 0 | 0 | 0 | 0
2031 | 1 | 0 | 0 | 0 | 0 | 0 | 0 | 0 | 0 | 0 | 0 | 0 | 0 | 0 | 0 | 1 | 0 | 0 | 0 | 0 | 0 | 0 | 0 | 0 | 0 | 0 | 0 | 0 | 0 | 0 | 1 | 0 | 0 | 0 | 0 | 0 | 0 | 0 | 0 | 0 | 0 | 0 | 0 | 0 | 0
2032 | 1 | 0 | 0 | 0 | 0 | 0 | 0 | 0 | 0 | 0 | 0 | 0 | 0 | 0 | 0 | 0 | 1 | 0 | 0 | 0 | 0 | 0 | 0 | 0 | 0 | 0 | 0 | 0 | 0 | 0 | 0 | 1 | 0 | 0 | 0 | 0 | 0 | 0 | 0 | 0 | 0 | 0 | 0 | 0 | 0
2033 | 1 | 0 | 0 | 0 | 0 | 0 | 0 | 0 | 0 | 0 | 0 | 0 | 0 | 0 | 0 | 0 | 0 | 1 | 0 | 0 | 0 | 0 | 0 | 0 | 0 | 0 | 0 | 0 | 0 | 0 | 0 | 0 | 1 | 0 | 0 | 0 | 0 | 0 | 0 | 0 | 0 | 0 | 0 | 0 | 0
2034 | 1 | 0 | 0 | 0 | 0 | 0 | 0 | 0 | 0 | 0 | 0 | 0 | 0 | 0 | 0 | 0 | 0 | 0 | 1 | 0 | 0 | 0 | 0 | 0 | 0 | 0 | 0 | 0 | 0 | 0 | 0 | 0 | 0 | 1 | 0 | 0 | 0 | 0 | 0 | 0 | 0 | 0 | 0 | 0 | 0
2035 | 1 | 0 | 0 | 0 | 0 | 0 | 0 | 0 | 0 | 0 | 0 | 0 | 0 | 0 | 0 | 0 | 0 | 0 | 0 | 1 | 0 | 0 | 0 | 0 | 0 | 0 | 0 | 0 | 0 | 0 | 0 | 0 | 0 | 0 | 1 | 0 | 0 | 0 | 0 | 0 | 0 | 0 | 0 | 0 | 0
2036 | 0 | 0 | 0 | 0 | 0 | 0 | 0 | 0 | 0 | 0 | 0 | 0 | 0 | 0 | 0 | 0 | 0 | 0 | 0 | 0 | 0 | 0 | 0 | 0 | 0 | 0 | 0 | 0 | 0 | 0 | 0 | 0 | 0 | 0 | 0 | 0 | 0 | 0 | 0 | 0 | 0 | 0 | 0 | 0 | 0
2037 | 0 | 0 | 0 | 0 | 0 | 0 | 0 | 0 | 0 | 0 | 0 | 0 | 0 | 0 | 0 | 0 | 0 | 0 | 0 | 0 | 0 | 0 | 0 | 0 | 0 | 0 | 0 | 0 | 0 | 0 | 0 | 0 | 0 | 0 | 0 | 0 | 0 | 0 | 0 | 0 | 0 | 0 | 0 | 0 | 0
2038 | 0 | 0 | 0 | 0 | 0 | 0 | 0 | 0 | 0 | 0 | 0 | 0 | 0 | 0 | 0 | 0 | 0 | 0 | 0 | 0 | 0 | 0 | 0 | 0 | 0 | 0 | 0 | 0 | 0 | 0 | 0 | 0 | 0 | 0 | 0 | 0 | 0 | 0 | 0 | 0 | 0 | 0 | 0 | 0 | 0
2039 | 0 | 0 | 0 | 0 | 0 | 0 | 0 | 0 | 0 | 0 | 0 | 0 | 0 | 0 | 0 | 0 | 0 | 0 | 0 | 0 | 0 | 0 | 0 | 0 | 0 | 0 | 0 | 0 | 0 | 0 | 0 | 0 | 0 | 0 | 0 | 0 | 0 | 0 | 0 | 0 | 0 | 0 | 0 | 0 | 0
2040 | 0 | 0 | 0 | 0 | 0 | 0 | 0 | 0 | 0 | 0 | 0 | 0 | 0 | 0 | 0 | 0 | 0 | 0 | 0 | 0 | 0 | 0 | 0 | 0 | 0 | 0 | 0 | 0 | 0 | 0 | 0 | 0 | 0 | 0 | 0 | 0 | 0 | 0 | 0 | 0 | 0 | 0 | 0 | 0 | 0
2041 | 0 | 0 | 0 | 0 | 0 | 0 | 0 | 0 | 0 | 0 | 0 | 0 | 0 | 0 | 0 | 0 | 0 | 0 | 0 | 0 | 0 | 0 | 0 | 0 | 0 | 0 | 0 | 0 | 0 | 0 | 0 | 0 | 0 | 0 | 0 | 0 | 0 | 0 | 0 | 0 | 0 | 0 | 0 | 0 | 0
2042 | 0 | 0 | 0 | 0 | 0 | 0 | 0 | 0 | 0 | 0 | 0 | 0 | 0 | 0 | 0 | 0 | 0 | 0 | 0 | 0 | 0 | 0 | 0 | 0 | 0 | 0 | 0 | 0 | 0 | 0 | 0 | 0 | 0 | 0 | 0 | 0 | 0 | 0 | 0 | 0 | 0 | 0 | 0 | 0 | 0
2043 | 0 | 0 | 0 | 0 | 0 | 0 | 0 | 0 | 0 | 0 | 0 | 0 | 0 | 0 | 0 | 0 | 0 | 0 | 0 | 0 | 0 | 0 | 0 | 0 | 0 | 0 | 0 | 0 | 0 | 0 | 0 | 0 | 0 | 0 | 0 | 0 | 0 | 0 | 0 | 0 | 0 | 0 | 0 | 0 | 0
2044 | 0 | 0 | 0 | 0 | 0 | 0 | 0 | 0 | 0 | 0 | 0 | 0 | 0 | 0 | 0 | 0 | 0 | 0 | 0 | 0 | 0 | 0 | 0 | 0 | 0 | 0 | 0 | 0 | 0 | 0 | 0 | 0 | 0 | 0 | 0 | 0 | 0 | 0 | 0 | 0 | 0 | 0 | 0 | 0 | 0
2045 | 0 | 0 | 0 | 0 | 0 | 0 | 0 | 0 | 0 | 0 | 0 | 0 | 0 | 0 | 0 | 0 | 0 | 0 | 0 | 0 | 0 | 0 | 0 | 0 | 0 | 0 | 0 | 0 | 0 | 0 | 0 | 0 | 0 | 0 | 0 | 0 | 0 | 0 | 0 | 0 | 0 | 0 | 0 | 0 | 0
2046 | 0 | 0 | 0 | 0 | 0 | 0 | 0 | 0 | 0 | 0 | 0 | 0 | 0 | 0 | 0 | 0 | 0 | 0 | 0 | 0 | 0 | 0 | 0 | 0 | 0 | 0 | 0 | 0 | 0 | 0 | 0 | 0 | 0 | 0 | 0 | 0 | 0 | 0 | 0 | 0 | 0 | 0 | 0 | 0 | 0
2047 | 0 | 0 | 0 | 0 | 0 | 0 | 0 | 0 | 0 | 0 | 0 | 0 | 0 | 0 | 0 | 0 | 0 | 0 | 0 | 0 | 0 | 0 | 0 | 0 | 0 | 0 | 0 | 0 | 0 | 0 | 0 | 0 | 0 | 0 | 0 | 0 | 0 | 0 | 0 | 0 | 0 | 0 | 0 | 0 | 0
2048 | 0 | 0 | 0 | 0 | 0 | 0 | 0 | 0 | 0 | 0 | 0 | 0 | 0 | 0 | 0 | 0 | 0 | 0 | 0 | 0 | 0 | 0 | 0 | 0 | 0 | 0 | 0 | 0 | 0 | 0 | 0 | 0 | 0 | 0 | 0 | 0 | 0 | 0 | 0 | 0 | 0 | 0 | 0 | 0 | 0
2049 | 0 | 0 | 0 | 0 | 0 | 0 | 0 | 0 | 0 | 0 | 0 | 0 | 0 | 0 | 0 | 0 | 0 | 0 | 0 | 0 | 0 | 0 | 0 | 0 | 0 | 0 | 0 | 0 | 0 | 0 | 0 | 0 | 0 | 0 | 0 | 0 | 0 | 0 | 0 | 0 | 0 | 0 | 0 | 0 | 0
2050 | 0 | 0 | 0 | 0 | 0 | 0 | 0 | 0 | 0 | 0 | 0 | 0 | 0 | 0 | 0 | 0 | 0 | 0 | 0 | 0 | 0 | 0 | 0 | 0 | 0 | 0 | 0 | 0 | 0 | 0 | 0 | 0 | 0 | 0 | 0 | 0 | 0 | 0 | 0 | 0 | 0 | 0 | 0 | 0 | 0
2051 | 0 | 0 | 0 | 0 | 0 | 0 | 0 | 0 | 0 | 0 | 0 | 0 | 0 | 0 | 0 | 0 | 0 | 0 | 0 | 0 | 0 | 0 | 0 | 0 | 0 | 0 | 0 | 0 | 0 | 0 | 0 | 0 | 0 | 0 | 0 | 0 | 0 | 0 | 0 | 0 | 0 | 0 | 0 | 0 | 0
2052 | 0 | 0 | 0 | 0 | 0 | 0 | 0 | 0 | 0 | 0 | 0 | 0 | 0 | 0 | 0 | 0 | 0 | 0 | 0 | 0 | 0 | 0 | 0 | 0 | 0 | 0 | 0 | 0 | 0 | 0 | 0 | 0 | 0 | 0 | 0 | 0 | 0 | 0 | 0 | 0 | 0 | 0 | 0 | 0 | 0
2053 | 0 | 0 | 0 | 0 | 0 | 0 | 0 | 0 | 0 | 0 | 0 | 0 | 0 | 0 | 0 | 0 | 0 | 0 | 0 | 0 | 0 | 0 | 0 | 0 | 0 | 0 | 0 | 0 | 0 | 0 | 0 | 0 | 0 | 0 | 0 | 0 | 0 | 0 | 0 | 0 | 0 | 0 | 0 | 0 | 0
2054 | 0 | 0 | 0 | 0 | 0 | 0 | 0 | 0 | 0 | 0 | 0 | 0 | 0 | 0 | 0 | 0 | 0 | 0 | 0 | 0 | 0 | 0 | 0 | 0 | 0 | 0 | 0 | 0 | 0 | 0 | 0 | 0 | 0 | 0 | 0 | 0 | 0 | 0 | 0 | 0 | 0 | 0 | 0 | 0 | 0
2055 | 0 | 0 | 0 | 0 | 0 | 0 | 0 | 0 | 0 | 0 | 0 | 0 | 0 | 0 | 0 | 0 | 0 | 0 | 0 | 0 | 0 | 0 | 0 | 0 | 0 | 0 | 0 | 0 | 0 | 0 | 0 | 0 | 0 | 0 | 0 | 0 | 0 | 0 | 0 | 0 | 0 | 0 | 0 | 0 | 0
2056 | 0 | 0 | 0 | 0 | 0 | 0 | 0 | 0 | 0 | 0 | 0 | 0 | 0 | 0 | 0 | 0 | 0 | 0 | 0 | 0 | 0 | 0 | 0 | 0 | 0 | 0 | 0 | 0 | 0 | 0 | 0 | 0 | 0 | 0 | 0 | 0 | 0 | 0 | 0 | 0 | 0 | 0 | 0 | 0 | 0
2057 | 0 | 0 | 0 | 0 | 0 | 0 | 0 | 0 | 0 | 0 | 0 | 0 | 0 | 0 | 0 | 0 | 0 | 0 | 0 | 0 | 0 | 0 | 0 | 0 | 0 | 0 | 0 | 0 | 0 | 0 | 0 | 0 | 0 | 0 | 0 | 0 | 0 | 0 | 0 | 0 | 0 | 0 | 0 | 0 | 0
2058 | 0 | 0 | 0 | 0 | 0 | 0 | 0 | 0 | 0 | 0 | 0 | 0 | 0 | 0 | 0 | 0 | 0 | 0 | 0 | 0 | 0 | 0 | 0 | 0 | 0 | 0 | 0 | 0 | 0 | 0 | 0 | 0 | 0 | 0 | 0 | 0 | 0 | 0 | 0 | 0 | 0 | 0 | 0 | 0 | 0
2059 | 0 | 0 | 0 | 0 | 0 | 0 | 0 | 0 | 0 | 0 | 0 | 0 | 0 | 0 | 0 | 0 | 0 | 0 | 0 | 0 | 0 | 0 | 0 | 0 | 0 | 0 | 0 | 0 | 0 | 0 | 0 | 0 | 0 | 0 | 0 | 0 | 0 | 0 | 0 | 0 | 0 | 0 | 0 | 0 | 0
2060 | 0 | 0 | 0 | 0 | 0 | 0 | 0 | 0 | 0 | 0 | 0 | 0 | 0 | 0 | 0 | 0 | 0 | 0 | 0 | 0 | 0 | 0 | 0 | 0 | 0 | 0 | 0 | 0 | 0 | 0 | 0 | 0 | 0 | 0 | 0 | 0 | 0 | 0 | 0 | 0 | 0 | 0 | 0 | 0 | 0
|  | 0 | 0 | 0 | 0 | 0 | 0 | 0 | 0 | 0 | 0 | 0 | 0 | 0 | 0 | 1 | 1 | 1 | 1 | 1 | 0 | 0 | 0 | 0 | 0 | 0 | 0 | 0 | 0 | 0 | 1 | 1 | 1 | 1 | 1 | 0 | 0 | 0 | 0 | 0 | 0 | 0 | 0 | 0 | 0

## C_ElecMot_MinV
Esc Ref | Unidad | 2017 | 2018 | 2019 | 2020 | 2021 | 2022 | 2023 | 2024 | 2025 | 2026 | 2027 | 2028 | 2029 | 2030 | 2031 | 2032 | 2033 | 2034 | 2035 | 2036 | 2037 | 2038 | 2039 | 2040 | 2041 | 2042 | 2043 | 2044 | 2045 | 2046 | 2047 | 2048 | 2049 | 2050 | 2051 | 2052 | 2053 | 2054 | 2055 | 2056 | 2057 | 2058 | 2059 | 2060
Diésel | Tcal | 20285.649 | 21775.3706 | 21705.8046 | 22436.7876 | 22189.9977 | 24066.2117 | 25558.5111 | 26186.8386 | 26263.7074 | 25462.6896 | 24928.853 | 24351.4233 | 23374.4843 | 22065.8443 | 21614.6755 | 21641.9302 | 21833.451 | 22020.8585 | 22214.0054 | 22407.6 | 22596.892 | 22793.4931 | 22999.08 | 23211.7925 | 23430.025 | 23647.4507 | 23866.4544 | 24089.6036 | 24396.0241 | 24703.2019 | 25016.8626 | 25334.7689 | 25656.283 | 25982.3023 | 26313.2224 | 26650.9517 | 26996.0793 | 27347.3472 | 27705.9897 | 28072.8006 | 28446.7499 | 28827.4658 | 29216.854 | 29597.9721
GLP | Tcal | 147.7607 | 160.103 | 156.4258 | 155.7926 | 159.2148 | 173.0368 | 177.3371 | 178.4325 | 183.0728 | 180.3729 | 179.8006 | 181.062 | 176.7757 | 170.5212 | 169.6581 | 169.7529 | 169.9265 | 170.0267 | 170.1239 | 170.2198 | 170.288 | 170.3485 | 170.3882 | 170.4154 | 170.4808 | 170.5085 | 170.543 | 170.5621 | 171.2852 | 171.8999 | 172.5855 | 173.2302 | 173.8514 | 174.5482 | 175.4817 | 176.4378 | 177.4257 | 178.3921 | 179.3802 | 180.4377 | 181.4372 | 182.4643 | 183.4928 | 184.583
Electricidad | Tcal | 22049.8127 | 23274.1216 | 23798.2844 | 24702.752 | 24355.0945 | 27360.2306 | 29230.9163 | 30345.4075 | 31981.9842 | 32265.8483 | 32429.8763 | 32795.8638 | 32307.5462 | 31432.1107 | 31734.5088 | 32260.0433 | 32670.3251 | 33088.6443 | 33512.4315 | 33943.3004 | 34393.474 | 34844.4792 | 35296.1335 | 35751.9143 | 36209.0017 | 36679.353 | 37158.1785 | 37643.472 | 38257.6481 | 38890.8074 | 39530.2087 | 40184.6937 | 40852.566 | 41532.0835 | 42229.3719 | 42941.5132 | 43669.4139 | 44412.5863 | 45172.2719 | 45949.6221 | 46743.3032 | 47554.5263 | 48383.613 | 49214.0363
GN | Tcal | 1236.5905 | 1590.3231 | 1644.7777 | 1735.0635 | 1631.1775 | 1745.7616 | 1766.0974 | 1758.3305 | 1774.8318 | 1728.6044 | 1721.92 | 1730.0121 | 1671.3871 | 1604.3754 | 1599.7857 | 1596.0246 | 1597.2289 | 1598.2182 | 1599.0978 | 1599.9129 | 1600.2495 | 1600.5644 | 1600.986 | 1601.3017 | 1601.4131 | 1601.75 | 1601.935 | 1602.1064 | 1607.2319 | 1612.1413 | 1617.3602 | 1622.3871 | 1627.2889 | 1632.2252 | 1637.8279 | 1643.581 | 1649.3697 | 1655.3022 | 1661.1858 | 1667.2195 | 1673.2529 | 1679.3074 | 1685.4671 | 1691.7988
Biogás | Tcal | 0 | 0 | 0 | 0 | 0 | 0 | 0 | 0 | 0 | 0 | 0 | 0 | 0 | 0 | 0 | 0 | 0 | 0 | 0 | 0 | 0 | 0 | 0 | 0 | 0 | 0 | 0 | 0 | 0 | 0 | 0 | 0 | 0 | 0 | 0 | 0 | 0 | 0 | 0 | 0 | 0 | 0 | 0 | 0
Hidrógeno | Tcal | 0 | 0 | 0 | 0 | 0 | 0 | 0 | 0 | 0 | 0 | 0 | 0 | 0 | 0 | 0 | 0 | 0 | 0 | 0 | 0 | 0 | 0 | 0 | 0 | 0 | 0 | 0 | 0 | 0 | 0 | 0 | 0 | 0 | 0 | 0 | 0 | 0 | 0 | 0 | 0 | 0 | 0 | 0 | 0
Solar | Tcal | 3.69 | 4.3591 | 4.3477 | 4.3664 | 3.9224 | 4.1466 | 4.2608 | 4.0813 | 3.6412 | 3.1152 | 2.6798 | 2.2721 | 1.8461 | 1.3985 | 1.0542 | 0.94747 | 0.9451 | 0.94004 | 0.93681 | 0.93378 | 0.92771 | 0.92444 | 0.92461 | 0.92758 | 0.93331 | 0.93717 | 0.94114 | 0.94594 | 0.95639 | 0.96418 | 0.97371 | 0.98272 | 0.99141 | 1.0015 | 1.01 | 1.0188 | 1.0281 | 1.0368 | 1.0459 | 1.0561 | 1.0651 | 1.0746 | 1.0839 | 1.0942
Petróleos Combustibles | Tcal | 1234.7504 | 1194.6988 | 1069.6843 | 1159.6819 | 1058.5931 | 1124.6357 | 1142.3727 | 1120.5911 | 1070.5011 | 989.814 | 932.8419 | 885.9419 | 815.3885 | 740.3812 | 694.1801 | 681.4586 | 684.5606 | 687.2175 | 690.0135 | 692.6985 | 694.78 | 697.1211 | 699.9111 | 702.9343 | 706.055 | 708.9956 | 711.7889 | 714.5643 | 718.6308 | 722.3239 | 726.1814 | 729.8374 | 733.3223 | 736.7546 | 740.4628 | 744.2355 | 748.0526 | 751.903 | 755.7683 | 759.7284 | 763.6624 | 767.6197 | 771.6223 | 775.7223
Coque de Petróleo | Tcal | 0 | 0 | 0 | 0 | 0 | 0 | 0 | 0 | 0 | 0 | 0 | 0 | 0 | 0 | 0 | 0 | 0 | 0 | 0 | 0 | 0 | 0 | 0 | 0 | 0 | 0 | 0 | 0 | 0 | 0 | 0 | 0 | 0 | 0 | 0 | 0 | 0 | 0 | 0 | 0 | 0 | 0 | 0 | 0
Carbón | Tcal | 850.1106 | 561.3967 | 313.2264 | 279.9742 | 83.4353 | 83.2978 | 83.3068 | 81.994 | 80.7154 | 79.4502 | 78.205 | 76.9745 | 75.7582 | 74.5735 | 74.0034 | 73.4475 | 72.8885 | 72.3264 | 71.778 | 71.2263 | 70.6882 | 70.1467 | 69.6015 | 69.0525 | 68.5169 | 67.9774 | 67.4513 | 66.9213 | 66.6178 | 66.3278 | 66.0163 | 65.718 | 65.4155 | 65.0916 | 64.7806 | 64.4868 | 64.1758 | 63.8648 | 63.5713 | 63.2604 | 62.9667 | 62.6733 | 62.3797 | 62.0863
Coque Mineral | Tcal | 25.3548 | 26.5592 | 26.7225 | 25.3102 | 25.0084 | 29.8973 | 30.6818 | 31.2612 | 33.4309 | 32.7438 | 33.0425 | 34.4562 | 33.2397 | 31.5454 | 31.3487 | 31.4574 | 31.5938 | 31.7275 | 31.8639 | 31.9992 | 32.1386 | 32.2756 | 32.4179 | 32.5567 | 32.6877 | 32.8372 | 32.9923 | 33.1451 | 33.422 | 33.7025 | 34.0043 | 34.3065 | 34.6128 | 34.9228 | 35.292 | 35.6647 | 36.0427 | 36.4257 | 36.8123 | 37.2029 | 37.5986 | 37.9979 | 38.4024 | 38.8111
Leña y Biomasa | Tcal | 9.1488 | 28.178 | 28.0001 | 27.6807 | 7.2496 | 7.3402 | 7.3478 | 7.4376 | 7.5253 | 7.6097 | 7.6835 | 7.7532 | 7.8203 | 7.8866 | 7.9601 | 8.031 | 8.0993 | 8.1647 | 8.2273 | 8.287 | 8.3437 | 8.3974 | 8.4479 | 8.4952 | 8.5393 | 8.58 | 8.6174 | 8.6514 | 8.6864 | 8.72 | 8.748 | 8.7747 | 8.7956 | 8.8152 | 8.8289 | 8.8449 | 8.8586 | 8.8723 | 8.8884 | 8.9021 | 8.9182 | 8.932 | 8.9481 | 8.9619
Kerosene | Tcal | 177.0468 | 284.3188 | 298.3967 | 287.8168 | 279.7916 | 282.3842 | 283.0768 | 283.9731 | 284.8723 | 285.6891 | 286.204 | 286.6716 | 287.0748 | 287.4247 | 288.7641 | 290.0381 | 291.2297 | 292.3459 | 293.3846 | 294.3513 | 295.2309 | 296.0286 | 296.7496 | 297.3804 | 297.9252 | 298.3905 | 298.7614 | 299.0508 | 299.6918 | 300.2457 | 300.7089 | 301.0764 | 301.3432 | 301.5237 | 301.6116 | 301.6972 | 301.7749 | 301.8575 | 301.9391 | 302.0193 | 302.099 | 302.1696 | 302.2466 | 302.3234
Diésel Renovable | Tcal | 0 | 0 | 0 | 0 | 0 | 0 | 0 | 0 | 0 | 0 | 0 | 0 | 0 | 0 | 0 | 0 | 0 | 0 | 0 | 0 | 0 | 0 | 0 | 0 | 0 | 0 | 0 | 0 | 0 | 0 | 0 | 0 | 0 | 0 | 0 | 0 | 0 | 0 | 0 | 0 | 0 | 0 | 0 | 0
Total | Tcal | 46019.9144 | 48899.4288 | 49045.6701 | 50815.2258 | 49793.4849 | 54876.9425 | 58283.9086 | 59998.3474 | 61684.2824 | 61035.9372 | 60601.1065 | 60352.4307 | 58751.3208 | 56416.0615 | 56215.9386 | 56753.1312 | 57360.2485 | 57970.4698 | 58591.8627 | 59220.5293 | 59863.0126 | 60513.7789 | 61174.6401 | 61846.7705 | 62525.5779 | 63216.7802 | 63917.6633 | 64629.0229 | 65560.1946 | 66510.3347 | 67473.6495 | 68455.7756 | 69454.4702 | 70469.2685 | 71507.8899 | 72568.4317 | 73652.2211 | 74757.5879 | 75886.8529 | 77042.249 | 78221.0534 | 79424.2309 | 80654.1097 | 81877.3896
Esc CN | Unidad | 2017 | 2018 | 2019 | 2020 | 2021 | 2022 | 2023 | 2024 | 2025 | 2026 | 2027 | 2028 | 2029 | 2030 | 2031 | 2032 | 2033 | 2034 | 2035 | 2036 | 2037 | 2038 | 2039 | 2040 | 2041 | 2042 | 2043 | 2044 | 2045 | 2046 | 2047 | 2048 | 2049 | 2050 | 2051 | 2052 | 2053 | 2054 | 2055 | 2056 | 2057 | 2058 | 2059 | 2060
Diésel | Tcal | 20285.6 | 21775.4 | 21705.8 | 22436.8 | 22190 | 24066.2 | 25558.5 | 26169.6 | 26224.5 | 25374 | 24731.8 | 23927.7 | 22519.8 | 20521.9 | 19985.7 | 19926.1 | 20029.2 | 20126.7 | 20229 | 20330.9 | 20427.7 | 20531.5 | 20644.3 | 20764.6 | 20890.9 | 21017.4 | 21146.7 | 21281.7 | 21500 | 21721 | 21950.8 | 22187.4 | 22430.3 | 22680.7 | 22939.1 | 23206.2 | 23482.7 | 23767.3 | 24061.4 | 24365.7 | 24679.4 | 25001.8 | 25335 | 25673.9
GLP | Tcal | 147.8 | 160.1 | 156.4 | 155.8 | 159.2 | 173 | 177.3 | 178.4 | 183.1 | 180.4 | 179.8 | 181.1 | 176.8 | 170.5 | 169.7 | 169.8 | 169.9 | 170 | 170.1 | 170.2 | 170.3 | 170.3 | 170.4 | 170.4 | 170.5 | 170.5 | 170.5 | 170.6 | 171.3 | 171.9 | 172.6 | 173.2 | 173.9 | 174.5 | 175.5 | 176.4 | 177.4 | 178.4 | 179.4 | 180.4 | 181.4 | 182.5 | 183.5 | 184.6
Electricidad | Tcal | 22049.8 | 23274.1 | 23798.3 | 24702.8 | 24355.1 | 27360.2 | 29230.9 | 30351.3 | 31995.3 | 32296 | 32496.8 | 32939.6 | 32597 | 31954.2 | 32284.4 | 32838.4 | 33277.6 | 33725.1 | 34178.5 | 34639 | 35120.2 | 35602.3 | 36085 | 36571.8 | 37059.6 | 37560.5 | 38069.3 | 38584.2 | 39227.9 | 39889.9 | 40557.4 | 41239.1 | 41933.3 | 42638.2 | 43359.8 | 44095.5 | 44846.4 | 45611.9 | 46393.3 | 47191.5 | 48005.4 | 48836.2 | 49684.1 | 50528.7
GN | Tcal | 1236.6 | 1590.3 | 1644.8 | 1735.1 | 1631.2 | 1745.8 | 1766.1 | 1758.3 | 1774.8 | 1728.6 | 1721.9 | 1730 | 1671.4 | 1604.4 | 1599.8 | 1596 | 1597.2 | 1598.2 | 1599.1 | 1599.9 | 1600.2 | 1600.6 | 1601 | 1601.3 | 1601.4 | 1601.7 | 1601.9 | 1602.1 | 1607.2 | 1612.1 | 1617.4 | 1622.4 | 1627.3 | 1632.2 | 1637.8 | 1643.6 | 1649.4 | 1655.3 | 1661.2 | 1667.2 | 1673.3 | 1679.3 | 1685.5 | 1691.8
Biogás | Tcal | 0 | 0 | 0 | 0 | 0 | 0 | 0 | 0 | 0 | 0 | 0 | 0 | 0 | 0 | 0 | 0 | 0 | 0 | 0 | 0 | 0 | 0 | 0 | 0 | 0 | 0 | 0 | 0 | 0 | 0 | 0 | 0 | 0 | 0 | 0 | 0 | 0 | 0 | 0 | 0 | 0 | 0 | 0 | 0
Hidrógeno | Tcal | 0 | 0 | 0 | 0 | 0 | 0 | 0 | 0 | 0 | 0 | 0 | 0 | 0 | 0 | 0 | 0 | 0 | 0 | 0 | 0 | 0 | 0 | 0 | 0 | 0 | 0 | 0 | 0 | 0 | 0 | 0 | 0 | 0 | 0 | 0 | 0 | 0 | 0 | 0 | 0 | 0 | 0 | 0 | 0
Solar | Tcal | 3.7 | 4.4 | 4.3 | 4.4 | 3.9 | 4.1 | 4.3 | 4.1 | 3.6 | 3.1 | 2.7 | 2.3 | 1.8 | 1.4 | 1.1 | 0.9 | 0.9 | 0.9 | 0.9 | 0.9 | 0.9 | 0.9 | 0.9 | 0.9 | 0.9 | 0.9 | 0.9 | 0.9 | 1 | 1 | 1 | 1 | 1 | 1 | 1 | 1 | 1 | 1 | 1 | 1.1 | 1.1 | 1.1 | 1.1 | 1.1
Petróleos Combustibles | Tcal | 1234.8 | 1194.7 | 1069.7 | 1159.7 | 1058.6 | 1124.6 | 1142.4 | 1120.6 | 1070.5 | 989.8 | 932.8 | 885.9 | 815.4 | 740.4 | 694.2 | 681.5 | 684.6 | 687.2 | 690 | 692.7 | 694.8 | 697.1 | 699.9 | 702.9 | 706.1 | 709 | 711.8 | 714.6 | 718.6 | 722.3 | 726.2 | 729.8 | 733.3 | 736.8 | 740.5 | 744.2 | 748.1 | 751.9 | 755.8 | 759.7 | 763.7 | 767.6 | 771.6 | 775.7
Coque de Petróleo | Tcal | 0 | 0 | 0 | 0 | 0 | 0 | 0 | 0 | 0 | 0 | 0 | 0 | 0 | 0 | 0 | 0 | 0 | 0 | 0 | 0 | 0 | 0 | 0 | 0 | 0 | 0 | 0 | 0 | 0 | 0 | 0 | 0 | 0 | 0 | 0 | 0 | 0 | 0 | 0 | 0 | 0 | 0 | 0 | 0
Carbón | Tcal | 850.1 | 561.4 | 313.2 | 280 | 83.4 | 83.3 | 83.3 | 82 | 80.7 | 79.5 | 78.2 | 77 | 75.8 | 74.6 | 74 | 73.4 | 72.9 | 72.3 | 71.8 | 71.2 | 70.7 | 70.1 | 69.6 | 69.1 | 68.5 | 68 | 67.5 | 66.9 | 66.6 | 66.3 | 66 | 65.7 | 65.4 | 65.1 | 64.8 | 64.5 | 64.2 | 63.9 | 63.6 | 63.3 | 63 | 62.7 | 62.4 | 62.1
Coque Mineral | Tcal | 25.4 | 26.6 | 26.7 | 25.3 | 25 | 29.9 | 30.7 | 31.3 | 33.4 | 32.7 | 33 | 34.5 | 33.2 | 31.5 | 31.3 | 31.5 | 31.6 | 31.7 | 31.9 | 32 | 32.1 | 32.3 | 32.4 | 32.6 | 32.7 | 32.8 | 33 | 33.1 | 33.4 | 33.7 | 34 | 34.3 | 34.6 | 34.9 | 35.3 | 35.7 | 36 | 36.4 | 36.8 | 37.2 | 37.6 | 38 | 38.4 | 38.8
Leña y Biomasa |  | 9.1 | 28.2 | 28 | 27.7 | 7.2 | 7.3 | 7.3 | 7.4 | 7.5 | 7.6 | 7.7 | 7.8 | 7.8 | 7.9 | 8 | 8 | 8.1 | 8.2 | 8.2 | 8.3 | 8.3 | 8.4 | 8.4 | 8.5 | 8.5 | 8.6 | 8.6 | 8.7 | 8.7 | 8.7 | 8.7 | 8.8 | 8.8 | 8.8 | 8.8 | 8.8 | 8.9 | 8.9 | 8.9 | 8.9 | 8.9 | 8.9 | 8.9 | 9
Kerosene | Tcal | 177 | 284.3 | 298.4 | 287.8 | 279.8 | 282.4 | 283.1 | 284 | 284.9 | 285.7 | 286.2 | 286.7 | 287.1 | 287.4 | 288.8 | 290 | 291.2 | 292.3 | 293.4 | 294.4 | 295.2 | 296 | 296.7 | 297.4 | 297.9 | 298.4 | 298.8 | 299.1 | 299.7 | 300.2 | 300.7 | 301.1 | 301.3 | 301.5 | 301.6 | 301.7 | 301.8 | 301.9 | 301.9 | 302 | 302.1 | 302.2 | 302.2 | 302.3
Diésel Renovable | Tcal | 0 | 0 | 0 | 0 | 0 | 0 | 0 | 0 | 0 | 0 | 0 | 0 | 0 | 0 | 0 | 0 | 0 | 0 | 0 | 0 | 0 | 0 | 0 | 0 | 0 | 0 | 0 | 0 | 0 | 0 | 0 | 0 | 0 | 0 | 0 | 0 | 0 | 0 | 0 | 0 | 0 | 0 | 0 | 0
Total | Tcal | 46019.9 | 48899.5 | 49045.6 | 50815.4 | 49793.4 | 54876.8 | 58283.9 | 59987 | 61658.3 | 60977.4 | 60470.9 | 60072.6 | 58186.1 | 55394.2 | 55137 | 55615.6 | 56163.2 | 56712.6 | 57272.9 | 57839.5 | 58420.4 | 59009.5 | 59608.6 | 60219.5 | 60837 | 61467.8 | 62109 | 62761.9 | 63634.4 | 64527.1 | 65434.8 | 66362.8 | 67309.2 | 68273.7 | 69264.2 | 70277.6 | 71315.9 | 72376.9 | 73463.3 | 74577 | 75715.9 | 76880.3 | 78072.7 | 79268
Diferencia Energía | Unidad | 2017 | 2018 | 2019 | 2020 | 2021 | 2022 | 2023 | 2024 | 2025 | 2026 | 2027 | 2028 | 2029 | 2030 | 2031 | 2032 | 2033 | 2034 | 2035 | 2036 | 2037 | 2038 | 2039 | 2040 | 2041 | 2042 | 2043 | 2044 | 2045 | 2046 | 2047 | 2048 | 2049 | 2050 | 2051 | 2052 | 2053 | 2054 | 2055 | 2056 | 2057 | 2058 | 2059 | 2060
Diésel | Tcal | 0.049015 | -0.029368 | 0.0045824 | -0.012373 | -0.0023337 | 0.01167 | 0.011111 | 17.2386 | 39.2074 | 88.6896 | 197.053 | 423.7233 | 854.6843 | 1543.9443 | 1628.9755 | 1715.8302 | 1804.251 | 1894.1585 | 1985.0054 | 2076.7 | 2169.192 | 2261.9931 | 2354.78 | 2447.1925 | 2539.125 | 2630.0507 | 2719.7544 | 2807.9036 | 2896.0241 | 2982.2019 | 3066.0626 | 3147.3689 | 3225.983 | 3301.6023 | 3374.1224 | 3444.7517 | 3513.3793 | 3580.0472 | 3644.5897 | 3707.1006 | 3767.3499 | 3825.6658 | 3881.854 | 3924.0721
GLP | Tcal | -0.039286 | 0.0029576 | 0.025752 | -0.0074183 | 0.014792 | 0.036754 | 0.037127 | 0.032488 | -0.027238 | -0.027149 | 0.00056862 | -0.037997 | -0.024279 | 0.021174 | -0.041883 | -0.047117 | 0.026493 | 0.026748 | 0.023928 | 0.019802 | -0.012023 | 0.048492 | -0.011849 | 0.015426 | -0.019245 | 0.0084915 | 0.042963 | -0.037906 | -0.014801 | -5.8902e-05 | -0.01452 | 0.030238 | -0.048565 | 0.048204 | -0.018256 | 0.037832 | 0.025669 | -0.0078806 | -0.019839 | 0.037744 | 0.03724 | -0.035689 | -0.0072209 | -0.016974
Electricidad | Tcal | 0.012683 | 0.021553 | -0.015632 | -0.047958 | -0.0054834 | 0.030588 | 0.016318 | -5.8925 | -13.3158 | -30.1517 | -66.9237 | -143.7362 | -289.4538 | -522.0893 | -549.8912 | -578.3567 | -607.2749 | -636.4557 | -666.0685 | -695.6996 | -726.726 | -757.8208 | -788.8665 | -819.8857 | -850.5983 | -881.147 | -911.1215 | -940.728 | -970.2519 | -999.0926 | -1027.1913 | -1054.4063 | -1080.734 | -1106.1165 | -1130.4281 | -1153.9868 | -1176.9861 | -1199.3137 | -1221.0281 | -1241.8779 | -1262.0968 | -1281.6737 | -1300.487 | -1314.6637
GN | Tcal | -0.0094672 | 0.023091 | -0.022349 | -0.036544 | -0.022544 | -0.038388 | -0.0025823 | 0.030526 | 0.031847 | 0.0044405 | 0.020008 | 0.012068 | -0.012884 | -0.024622 | -0.014312 | 0.024613 | 0.028873 | 0.01818 | -0.0022445 | 0.01288 | 0.049488 | -0.035638 | -0.013976 | 0.0016935 | 0.013142 | 0.049987 | 0.034995 | 0.0063956 | 0.031878 | 0.0413 | -0.039829 | -0.012907 | -0.01111 | 0.025215 | 0.027933 | -0.019004 | -0.030296 | 0.0021769 | -0.014187 | 0.019484 | -0.047068 | 0.0074121 | -0.032893 | -0.001231
Biogás | Tcal | 0 | 0 | 0 | 0 | 0 | 0 | 0 | 0 | 0 | 0 | 0 | 0 | 0 | 0 | 0 | 0 | 0 | 0 | 0 | 0 | 0 | 0 | 0 | 0 | 0 | 0 | 0 | 0 | 0 | 0 | 0 | 0 | 0 | 0 | 0 | 0 | 0 | 0 | 0 | 0 | 0 | 0 | 0 | 0
Hidrógeno | Tcal | 0 | 0 | 0 | 0 | 0 | 0 | 0 | 0 | 0 | 0 | 0 | 0 | 0 | 0 | 0 | 0 | 0 | 0 | 0 | 0 | 0 | 0 | 0 | 0 | 0 | 0 | 0 | 0 | 0 | 0 | 0 | 0 | 0 | 0 | 0 | 0 | 0 | 0 | 0 | 0 | 0 | 0 | 0 | 0
Solar | Tcal | -0.010001 | -0.040908 | 0.047717 | -0.033629 | 0.022441 | 0.046558 | -0.039215 | -0.018673 | 0.041183 | 0.015238 | -0.020158 | -0.027914 | 0.046058 | -0.0014915 | -0.045805 | 0.047471 | 0.045105 | 0.040035 | 0.036806 | 0.033777 | 0.027713 | 0.024445 | 0.024612 | 0.027579 | 0.033311 | 0.037168 | 0.04114 | 0.045939 | -0.043608 | -0.035819 | -0.026287 | -0.017281 | -0.0085926 | 0.0015316 | 0.010016 | 0.018838 | 0.028087 | 0.036841 | 0.045895 | -0.043903 | -0.034879 | -0.025441 | -0.016115 | -0.0057892
Petróleos Combustibles | Tcal | -0.04956 | -0.0011549 | -0.015732 | -0.018148 | -0.0068613 | 0.035706 | -0.02729 | -0.0089139 | 0.0011403 | 0.014049 | 0.04186 | 0.041887 | -0.011479 | -0.01875 | -0.019947 | -0.041366 | -0.039379 | 0.017545 | 0.013506 | -0.0014584 | -0.020022 | 0.02109 | 0.011103 | 0.03434 | -0.045006 | -0.0044037 | -0.01113 | -0.03569 | 0.030841 | 0.023939 | -0.01865 | 0.037361 | 0.022318 | -0.045398 | -0.037221 | 0.035528 | -0.04741 | 0.0030415 | -0.031703 | 0.028386 | -0.037564 | 0.019746 | 0.022283 | 0.022344
Coque de Petróleo | Tcal | 0 | 0 | 0 | 0 | 0 | 0 | 0 | 0 | 0 | 0 | 0 | 0 | 0 | 0 | 0 | 0 | 0 | 0 | 0 | 0 | 0 | 0 | 0 | 0 | 0 | 0 | 0 | 0 | 0 | 0 | 0 | 0 | 0 | 0 | 0 | 0 | 0 | 0 | 0 | 0 | 0 | 0 | 0 | 0
Carbón | Tcal | 0.010559 | -0.0033045 | 0.02642 | -0.025815 | 0.035345 | -0.0021685 | 0.0067777 | -0.0060154 | 0.0154 | -0.049813 | 0.0049896 | -0.025525 | -0.041818 | -0.026513 | 0.0034068 | 0.047539 | -0.011505 | 0.026372 | -0.022022 | 0.026325 | -0.011778 | 0.046695 | 0.0014679 | -0.047537 | 0.0169 | -0.022574 | -0.048737 | 0.021277 | 0.017822 | 0.027788 | 0.016341 | 0.018014 | 0.015474 | -0.0083848 | -0.019446 | -0.013199 | -0.024217 | -0.035217 | -0.028691 | -0.039649 | -0.033298 | -0.02671 | -0.020318 | -0.013687
Coque Mineral | Tcal | -0.045171 | -0.040846 | 0.022484 | 0.010246 | 0.0084316 | -0.0026919 | -0.018231 | -0.038809 | 0.030927 | 0.043762 | 0.042457 | -0.043777 | 0.039665 | 0.0454 | 0.048651 | -0.04258 | -0.0061975 | 0.027456 | -0.036084 | -0.00080316 | 0.038612 | -0.024421 | 0.017885 | -0.043346 | -0.012321 | 0.037237 | -0.0076901 | 0.045086 | 0.022036 | 0.002519 | 0.0042571 | 0.0064971 | 0.01284 | 0.02277 | -0.0080143 | -0.035319 | 0.042716 | 0.025694 | 0.012285 | 0.0028975 | -0.0013662 | -0.0021244 | 0.0023505 | 0.011149
Leña y Biomasa | Tcal | 0.04878 | -0.022019 | 8.8463e-05 | -0.01934 | 0.049589 | 0.040241 | 0.047798 | 0.037604 | 0.025303 | 0.0096803 | -0.016538 | -0.046828 | 0.020275 | -0.013367 | -0.039862 | 0.031041 | -0.00073812 | -0.035284 | 0.027329 | -0.012975 | 0.043729 | -0.0026304 | 0.047881 | -0.0048016 | 0.039266 | -0.019971 | 0.01743 | -0.048581 | -0.013645 | 0.020044 | 0.048043 | -0.025268 | -0.0043573 | 0.015196 | 0.028891 | 0.044855 | -0.041412 | -0.027673 | -0.011649 | 0.0021219 | 0.018184 | 0.031986 | 0.048095 | -0.038078
Kerosene | Tcal | 0.046841 | 0.018789 | -0.0032595 | 0.016789 | -0.0084393 | -0.015811 | -0.023237 | -0.026902 | -0.027709 | -0.010896 | 0.0040242 | -0.02838 | -0.025227 | 0.024695 | -0.035856 | 0.03811 | 0.029716 | 0.045932 | -0.015422 | -0.048653 | 0.03089 | 0.028561 | 0.049555 | -0.019621 | 0.025157 | -0.0094509 | -0.03865 | -0.049228 | -0.0081895 | 0.045714 | 0.0088928 | -0.023559 | 0.043235 | 0.023689 | 0.011634 | -0.0027514 | -0.025137 | -0.042544 | 0.039117 | 0.019282 | -0.0010029 | -0.030367 | 0.046572 | 0.023411
Diésel Renovable | Tcal | 0 | 0 | 0 | 0 | 0 | 0 | 0 | 0 | 0 | 0 | 0 | 0 | 0 | 0 | 0 | 0 | 0 | 0 | 0 | 0 | 0 | 0 | 0 | 0 | 0 | 0 | 0 | 0 | 0 | 0 | 0 | 0 | 0 | 0 | 0 | 0 | 0 | 0 | 0 | 0 | 0 | 0 | 0 | 0
Total | Tcal | 0.014393 | -0.07121 | 0.070072 | -0.17419 | 0.084938 | 0.14246 | 0.0085778 | 11.3474 | 25.9824 | 58.5372 | 130.2065 | 279.8307 | 565.2208 | 1021.8615 | 1078.9386 | 1137.5312 | 1197.0485 | 1257.8698 | 1318.9627 | 1381.0293 | 1442.6126 | 1504.2789 | 1566.0401 | 1627.2705 | 1688.5779 | 1748.9802 | 1808.6633 | 1867.1229 | 1925.7946 | 1983.2347 | 2038.8495 | 2092.9756 | 2145.2702 | 2195.5685 | 2243.6899 | 2290.8317 | 2336.3211 | 2380.6879 | 2423.5529 | 2465.249 | 2505.1534 | 2543.9309 | 2581.4097 | 2609.3896
Emisiones - Esc Ref | Unidad | 2017 | 2018 | 2019 | 2020 | 2021 | 2022 | 2023 | 2024 | 2025 | 2026 | 2027 | 2028 | 2029 | 2030 | 2031 | 2032 | 2033 | 2034 | 2035 | 2036 | 2037 | 2038 | 2039 | 2040 | 2041 | 2042 | 2043 | 2044 | 2045 | 2046 | 2047 | 2048 | 2049 | 2050 | 2051 | 2052 | 2053 | 2054 | 2055 | 2056 | 2057 | 2058 | 2059 | 2060
CO2 | kton | 7430.7962 | 7886.8799 | 7743.962 | 8004.4892 | 7792.713 | 8430.9039 | 8906.8361 | 9093.4694 | 9107.124 | 8819.92 | 8633.676 | 8441.6741 | 8099.3833 | 7649.8287 | 7493.441 | 7497.1342 | 7558.1591 | 7617.6645 | 7678.9551 | 7740.3103 | 7799.9941 | 7861.9987 | 7926.9372 | 7994.1065 | 8062.9624 | 8131.534 | 8200.4945 | 8270.7024 | 8368.8183 | 8466.9455 | 8567.2085 | 8668.6448 | 8771.0803 | 8874.8975 | 8980.5596 | 9088.4075 | 9198.5792 | 9310.6999 | 9425.1194 | 9542.158 | 9661.3964 | 9782.7567 | 9906.8545 | 10028.4765
Emisiones - Esc CN | Unidad | 2017 | 2018 | 2019 | 2020 | 2021 | 2022 | 2023 | 2024 | 2025 | 2026 | 2027 | 2028 | 2029 | 2030 | 2031 | 2032 | 2033 | 2034 | 2035 | 2036 | 2037 | 2038 | 2039 | 2040 | 2041 | 2042 | 2043 | 2044 | 2045 | 2046 | 2047 | 2048 | 2049 | 2050 | 2051 | 2052 | 2053 | 2054 | 2055 | 2056 | 2057 | 2058 | 2059 | 2060
CO2 | kton | 7430.8 | 7886.9 | 7744 | 8004.5 | 7792.7 | 8430.9 | 8906.8 | 9088.1 | 9094.9 | 8792.4 | 8572.5 | 8310.1 | 7833.9 | 7170.2 | 6987.5 | 6964.2 | 6997.7 | 7029.3 | 7062.4 | 7095.2 | 7126.2 | 7159.4 | 7195.5 | 7234 | 7274.3 | 7314.6 | 7355.7 | 7398.5 | 7469.3 | 7540.6 | 7614.8 | 7691 | 7769 | 7849.4 | 7932.5 | 8018.4 | 8107.3 | 8198.7 | 8293 | 8390.7 | 8491.2 | 8594.4 | 8701.1 | 8809.6
Reducción Emisiones GEI | Unidad | 2017 | 2018 | 2019 | 2020 | 2021 | 2022 | 2023 | 2024 | 2025 | 2026 | 2027 | 2028 | 2029 | 2030 | 2031 | 2032 | 2033 | 2034 | 2035 | 2036 | 2037 | 2038 | 2039 | 2040 | 2041 | 2042 | 2043 | 2044 | 2045 | 2046 | 2047 | 2048 | 2049 | 2050 | 2051 | 2052 | 2053 | 2054 | 2055 | 2056 | 2057 | 2058 | 2059 | 2060
CO2 eq | kton | -0.0038055 | -0.020078 | -0.038045 | -0.010819 | 0.012988 | 0.0039451 | 0.036117 | 5.3694 | 12.224 | 27.52 | 61.176 | 131.5741 | 265.4833 | 479.6287 | 505.941 | 532.9342 | 560.4591 | 588.3645 | 616.5551 | 645.1103 | 673.7941 | 702.5987 | 731.4372 | 760.1065 | 788.6624 | 816.934 | 844.7945 | 872.2024 | 899.5183 | 926.3455 | 952.4085 | 977.6448 | 1002.0803 | 1025.4975 | 1048.0596 | 1070.0075 | 1091.2792 | 1111.9999 | 1132.1194 | 1151.458 | 1170.1964 | 1188.3567 | 1205.7545 | 1218.8765
Reducción Emisiones GEI Indirectas | Unidad | 2017 | 2018 | 2019 | 2020 | 2021 | 2022 | 2023 | 2024 | 2025 | 2026 | 2027 | 2028 | 2029 | 2030 | 2031 | 2032 | 2033 | 2034 | 2035 | 2036 | 2037 | 2038 | 2039 | 2040 | 2041 | 2042 | 2043 | 2044 | 2045 | 2046 | 2047 | 2048 | 2049 | 2050 | 2051 | 2052 | 2053 | 2054 | 2055 | 2056 | 2057 | 2058 | 2059 | 2060
Reducción Emisiones Esc Medida | kton | 0.0061759 | 0.010495 | -0.0073739 | -0.021384 | -0.0024916 | 0.010693 | 0.0045946 | -1.8264 | -3.5787 | -6.0024 | -12.7719 | -17.3635 | -5.9946 | -6.6503 | -6.0954 | -5.4782 | -4.7962 | -4.0487 | -3.2376 | -3.5835 | -3.9486 | -4.3261 | -4.715 | -5.1149 | -5.4516 | -5.7927 | -6.1349 | -6.4792 | -6.8273 | -7.1745 | -7.5199 | -7.8621 | -8.2006 | -8.5342 | -8.7218 | -8.9036 | -9.081 | -9.2533 | -9.4208 | -9.5817 | -9.7377 | -9.8887 | -10.0339 | -10.1433
Reducción Emisiones GEI Totales | Unidad | 2017 | 2018 | 2019 | 2020 | 2021 | 2022 | 2023 | 2024 | 2025 | 2026 | 2027 | 2028 | 2029 | 2030 | 2031 | 2032 | 2033 | 2034 | 2035 | 2036 | 2037 | 2038 | 2039 | 2040 | 2041 | 2042 | 2043 | 2044 | 2045 | 2046 | 2047 | 2048 | 2049 | 2050 | 2051 | 2052 | 2053 | 2054 | 2055 | 2056 | 2057 | 2058 | 2059 | 2060
Reducción Emisiones Esc Medida | kton | 0.0023704 | -0.0095831 | -0.045419 | -0.032203 | 0.010497 | 0.014639 | 0.040712 | 3.543 | 8.6453 | 21.5176 | 48.4041 | 114.2106 | 259.4887 | 472.9784 | 499.8456 | 527.456 | 555.6629 | 584.3158 | 613.3174 | 641.5268 | 669.8455 | 698.2726 | 726.7221 | 754.9916 | 783.2108 | 811.1414 | 838.6596 | 865.7232 | 892.691 | 919.171 | 944.8886 | 969.7827 | 993.8798 | 1016.9632 | 1039.3378 | 1061.1039 | 1082.1982 | 1102.7466 | 1122.6986 | 1141.8763 | 1160.4587 | 1178.4679 | 1195.7206 | 1208.7332
OPEX | Unidad | 2017 | 2018 | 2019 | 2020 | 2021 | 2022 | 2023 | 2024 | 2025 | 2026 | 2027 | 2028 | 2029 | 2030 | 2031 | 2032 | 2033 | 2034 | 2035 | 2036 | 2037 | 2038 | 2039 | 2040 | 2041 | 2042 | 2043 | 2044 | 2045 | 2046 | 2047 | 2048 | 2049 | 2050 | 2051 | 2052 | 2053 | 2054 | 2055 | 2056 | 2057 | 2058 | 2059 | 2060
Diésel | Millones USD 2020 | 0.0037015 | -0.0022178 | 0.00034605 | -0.00093442 | -0.00019517 | 0.001032 | 0.0010639 | 1.7365 | 2.9609 | 6.6977 | 14.8811 | 35.4363 | 75.5764 | 147.8478 | 164.0907 | 179.6138 | 196.4503 | 212.0982 | 228.6536 | 244.9123 | 262.1187 | 278.2228 | 296.1558 | 311.7866 | 327.786 | 342.4483 | 359.2896 | 376.9781 | 394.7921 | 407.7468 | 429.5884 | 447.4046 | 462.4082 | 480.0517 | 494.8443 | 502.2569 | 520.9191 | 534.8126 | 545.7594 | 556.5725 | 566.755 | 575.528 | 583.9808 | 590.3321
Gas Licuado | Millones USD 2020 | -0.0072261 | 0.00054402 | 0.0047367 | -0.0013645 | 0.0030164 | 0.0079292 | 0.0086814 | 0.0079955 | -0.0050101 | -0.0049936 | 0.00010459 | -0.0077482 | -0.0052379 | 0.0049511 | -0.010308 | -0.012055 | 0.0070534 | 0.0073259 | 0.0067439 | 0.0057154 | -0.0035564 | 0.014604 | -0.0036496 | 0.004814 | -0.0060862 | 0.0027088 | 0.013907 | -0.012473 | -0.0049459 | -1.9742e-05 | -0.0049883 | 0.010541 | -0.017073 | 0.017193 | -0.0065683 | 0.013531 | 0.0093379 | -0.0028887 | -0.0072898 | 0.013905 | 0.013747 | -0.013175 | -0.0026657 | -0.0062661
Electricidad I&M | Millones USD 2020 | 0.0007694 | 0.0013075 | -0.00094833 | -0.0029094 | -0.00029865 | 0.0014621 | 0.00086952 | -0.29535 | -0.8078 | -1.8291 | -4.0599 | -7.8285 | -13.8361 | -27.82 | -27.5622 | -34.139 | -37.5938 | -38.0128 | -37.0863 | -20.2106 | -22.8307 | -25.4142 | -28.1278 | -30.972 | -33.9355 | -37.0223 | -38.1467 | -39.2469 | -40.3349 | -41.3858 | -42.3975 | -43.33 | -44.2164 | -45.0547 | -45.8405 | -46.587 | -47.3025 | -47.9828 | -48.6307 | -49.2364 | -49.8096 | -50.5822 | -51.3247 | -51.8842
Gas Natural | Millones USD 2020 | -0.0016147 | 0.0039383 | -0.0038117 | -0.0062327 | -0.0036651 | -0.0069188 | -0.0004924 | 0.006309 | 0.0054316 | 0.00075734 | 0.0034125 | 0.0019619 | -0.0023222 | -0.004695 | -0.0029579 | 0.0053539 | 0.0065295 | 0.0042781 | -0.00054335 | 0.0032085 | 0.012625 | -0.0093178 | -0.0037203 | 0.00046104 | 0.003625 | 0.013973 | 0.0098672 | 0.0018299 | 0.0092712 | 0.012198 | -0.011799 | -0.0039193 | -0.0034232 | 0.0078349 | 0.0088056 | -0.0060433 | -0.0095776 | 0.00069993 | -0.0045965 | 0.0063278 | -0.015327 | 0.0024136 | -0.010711 | -0.00040085
Biogás | Millones USD 2020 | 0 | 0 | 0 | 0 | 0 | 0 | 0 | 0 | 0 | 0 | 0 | 0 | 0 | 0 | 0 | 0 | 0 | 0 | 0 | 0 | 0 | 0 | 0 | 0 | 0 | 0 | 0 | 0 | 0 | 0 | 0 | 0 | 0 | 0 | 0 | 0 | 0 | 0 | 0 | 0 | 0 | 0 | 0 | 0
Hidrógeno (Zona Norte) | Millones USD 2020 | 0 | 0 | 0 | 0 | 0 | 0 | 0 | 0 | 0 | 0 | 0 | 0 | 0 | 0 | 0 | 0 | 0 | 0 | 0 | 0 | 0 | 0 | 0 | 0 | 0 | 0 | 0 | 0 | 0 | 0 | 0 | 0 | 0 | 0 | 0 | 0 | 0 | 0 | 0 | 0 | 0 | 0 | 0 | 0
Solar | Millones USD 2020 | 0 | 0 | 0 | 0 | 0 | 0 | 0 | 0 | 0 | 0 | 0 | 0 | 0 | 0 | 0 | 0 | 0 | 0 | 0 | 0 | 0 | 0 | 0 | 0 | 0 | 0 | 0 | 0 | 0 | 0 | 0 | 0 | 0 | 0 | 0 | 0 | 0 | 0 | 0 | 0 | 0 | 0 | 0 | 0
Petróleos Combustibles | Millones USD 2020 | -0.0011029 | -2.5701e-05 | -0.0003501 | -0.00040388 | -0.00017397 | 0.0009722 | -0.0008221 | -0.00028633 | 2.5378e-05 | 0.00031265 | 0.00093157 | 0.0010621 | -0.00031256 | -0.00056485 | -0.00064075 | -0.0013951 | -0.0013958 | 0.00064427 | 0.00051399 | -5.7174e-05 | -0.00080931 | 0.00087174 | 0.00047197 | 0.0014836 | -0.0019769 | -0.00019553 | -0.00050326 | -0.0016468 | 0.0014506 | 0.0011302 | -0.00090779 | 0.0018518 | 0.0011178 | -0.0023147 | -0.0019183 | 0.0018177 | -0.002477 | 0.00016041 | -0.001677 | 0.0015065 | -0.0019986 | 0.0010506 | 0.0011856 | 0.0011888
Coque de Petróleo | Millones USD 2020 | 0 | 0 | 0 | 0 | 0 | 0 | 0 | 0 | 0 | 0 | 0 | 0 | 0 | 0 | 0 | 0 | 0 | 0 | 0 | 0 | 0 | 0 | 0 | 0 | 0 | 0 | 0 | 0 | 0 | 0 | 0 | 0 | 0 | 0 | 0 | 0 | 0 | 0 | 0 | 0 | 0 | 0 | 0 | 0
Carbón | Millones USD 2020 | 8.1079e-05 | -2.5373e-05 | 0.00020287 | -0.00019822 | 0.0002541 | -1.5981e-05 | 4.9584e-05 | -4.3325e-05 | 0.00011825 | -0.00038249 | 3.8312e-05 | -0.0001835 | -0.00030818 | -0.00019396 | 2.4537e-05 | 0.00034052 | -8.1861e-05 | 0.00018804 | -0.00015502 | 0.00018377 | -8.1711e-05 | 0.00032639 | 1.0289e-05 | -0.00033245 | 0.00011826 | -0.00015913 | -0.00034559 | 0.00015206 | 0.00012984 | 0.00020241 | 0.00012025 | 0.00013276 | 0.00011469 | -6.262e-05 | -0.00014534 | -9.9934e-05 | -0.00018476 | -0.00026967 | -0.00022011 | -0.00030672 | -0.00025895 | -0.00020772 | -0.00015801 | -0.00010644
Coque Mineral | Millones USD 2020 | -0.00033411 | -0.00030212 | 0.0001663 | 9.047e-05 | 7.4922e-05 | -2.3944e-05 | -0.00016217 | -0.00033602 | 0.00022875 | 0.00032369 | 0.00037487 | -0.000389 | 0.00035282 | 0.00040386 | 0.00042123 | -0.00037108 | -5.4103e-05 | 0.00024048 | -0.00031704 | -7.0695e-06 | 0.00034044 | -0.0002158 | 0.00015799 | -0.00038356 | -0.00010917 | 0.00033004 | -6.8186e-05 | 0.00040087 | 0.00019654 | 2.2477e-05 | 3.7824e-05 | 5.7468e-05 | 0.00011335 | 0.00020089 | -7.0711e-05 | -0.00031138 | 0.00037636 | 0.00022619 | 0.00010824 | 2.5574e-05 | -1.2059e-05 | -1.8751e-05 | 2.0746e-05 | 9.8401e-05
Biomasa | Millones USD 2021 | 0.0015778 | -0.00074067 | 3.0481e-06 | -0.00068479 | 0.0017978 | 0.001497 | 0.0018191 | 0.0014596 | 0.00085111 | 0.00033355 | -0.00058557 | -0.0016977 | 0.00075425 | -0.00050871 | -0.0015472 | 0.0012302 | -3.0517e-05 | -0.0014952 | 0.0011864 | -0.00057396 | 0.0019614 | -0.00011934 | 0.0022071 | -0.00022446 | 0.0018592 | -0.00095848 | 0.00084897 | -0.0023979 | -0.00068229 | 0.0010156 | 0.0024591 | -0.0013189 | -0.00022744 | 0.00079317 | 0.001508 | 0.0023413 | -0.0021615 | -0.0014444 | -0.00060803 | 0.00011076 | 0.00094912 | 0.0016695 | 0.0025104 | -0.0019875
Kerosene | Millones USD 2022 | 0.0038408 | 0.0015406 | -0.00026726 | 0.0013766 | -0.00078174 | -0.0015659 | -0.0025319 | -0.003115 | -0.002272 | -0.00089342 | 0.00032996 | -0.0026288 | -0.0024986 | 0.0026908 | -0.0041518 | 0.0046217 | 0.0037783 | 0.0060404 | -0.0020985 | -0.0068104 | 0.0044526 | 0.0042058 | 0.0074955 | -0.0030145 | 0.0039268 | -0.0014906 | -0.006203 | -0.0080561 | -0.0013651 | 0.0076473 | 0.0015321 | -0.0041302 | 0.0076562 | 0.0042678 | 0.0021179 | -0.00049734 | -0.0046364 | -0.0079186 | 0.0073018 | 0.0036106 | -0.00018826 | -0.0057001 | 0.0087421 | 0.0043945
Diésel Renovable | Millones USD 2023 | 0 | 0 | 0 | 0 | 0 | 0 | 0 | 0 | 0 | 0 | 0 | 0 | 0 | 0 | 0 | 0 | 0 | 0 | 0 | 0 | 0 | 0 | 0 | 0 | 0 | 0 | 0 | 0 | 0 | 0 | 0 | 0 | 0 | 0 | 0 | 0 | 0 | 0 | 0 | 0 | 0 | 0 | 0 | 0
Total | Millones USD 2020 | -0.00030723 | 0.0040188 | 7.76e-05 | -0.011261 | 2.8566e-05 | 0.0043679 | 0.008475 | 1.4531 | 2.1524 | 4.864 | 10.8258 | 27.5982 | 61.7308 | 120.0299 | 136.5093 | 145.4724 | 158.8723 | 174.1026 | 191.5726 | 224.7033 | 239.3029 | 252.8189 | 268.0309 | 280.8174 | 293.8519 | 305.4402 | 321.1604 | 337.709 | 354.4613 | 366.3832 | 387.1774 | 404.0778 | 418.1801 | 435.0249 | 449.0075 | 455.6806 | 473.6073 | 486.8183 | 497.1217 | 507.3613 | 516.9423 | 524.9318 | 532.6551 | 538.4448
OPEX (2020-2050) | Millones USD 2020 | 2017: 1666.0481; 2018: 159.9129
| Unidad | 2017 | 2018 | 2019 | 2020 | 2021 | 2022 | 2023 | 2024 | 2025 | 2026 | 2027 | 2028 | 2029 | 2030 | 2031 | 2032 | 2033 | 2034 | 2035 | 2036 | 2037 | 2038 | 2039 | 2040 | 2041 | 2042 | 2043 | 2044 | 2045 | 2046 | 2047 | 2048 | 2049 | 2050 | 2051 | 2052 | 2053 | 2054 | 2055 | 2056 | 2057 | 2058 | 2059 | 2060
Demanda Energética adicional | Mwh |  | 0 | 43.2464 | 37.5952 | 0 | 0 | 16.5957 | 6871.9248 | 8633.3793 | 19580.1457 | 42765.7525 | 89332.9967 | 169469.58 | 270555.0031 | 32333.6898 | 33105.3752 | 33631.8129 | 33937.2625 | 34439.7298 | 34460.9794 | 36083.6963 | 36163.2707 | 36106.1496 | 36075.3073 | 35718.7137 | 35528.1323 | 34860.3409 | 34432.4569 | 34336.2058 | 33541.7513 | 32678.792 | 31651.0784 | 30619.0623 | 29519.9255 | 28274.3421 | 27398.7607 | 26748.2058 | 25967.0047 | 25253.8217 | 24248.3809 | 23514.5041 | 22767.9447 | 21879.8767 | 16487.4784
Factor de planta | - | 1666.0481 2017: 0.7
Potencia unitaria | MW/unidad | 1666.0481 2017: 0.07
Camiones nuevos | Veh |  | 0 | 0 | 0 | 0 | 0 | 0 | 16 | 20 | 46 | 100 | 208 | 395 | 630 | 75 | 77 | 78 | 79 | 80 | 80 | 84 | 84 | 84 | 84 | 83 | 83 | 81 | 80 | 80 | 78 | 76 | 74 | 71 | 69 | 66 | 64 | 62 | 60 | 59 | 56 | 55 | 53 | 51 | 38
Vida Util | años | 1666.0481 2017: 7
Costo Unitario FC | USD/Unidad | 1666.0481 2017: 263000
CAPEX | Unidad | 2017 | 2018 | 2019 | 2020 | 2021 | 2022 | 2023 | 2024 | 2025 | 2026 | 2027 | 2028 | 2029 | 2030 | 2031 | 2032 | 2033 | 2034 | 2035 | 2036 | 2037 | 2038 | 2039 | 2040 | 2041 | 2042 | 2043 | 2044 | 2045 | 2046 | 2047 | 2048 | 2049 | 2050 | 2051 | 2052 | 2053 | 2054 | 2055 | 2056 | 2057 | 2058 | 2059 | 2060
Total | Millones USD | 0 | 0 | 0 | 0 | 0 | 0 | 0 | 4.208 | 5.26 | 12.098 | 26.3 | 54.704 | 103.885 | 165.69 | 23.933 | 25.511 | 32.612 | 47.077 | 75.744 | 124.925 | 187.782 | 46.025 | 47.603 | 54.704 | 68.906 | 97.573 | 146.228 | 208.822 | 67.065 | 68.117 | 74.692 | 88.368 | 116.246 | 164.375 | 226.18 | 83.897 | 84.423 | 90.472 | 103.885 | 130.974 | 178.84 | 240.119 | 97.31 | 94.417
CAPEX (2020-2050) | Millones USD 2020 | 263000 2017: 691.6; 263000 2018: 263.9471
Ir a Hoja Resumen | bar: 263000 2017 to 263000 2019
Año de entrada | Veh | 2017 | 2018 | 2019 | 2020 | 2021 | 2022 | 2023 | 2024 | 2025 | 2026 | 2027 | 2028 | 2029 | 2030 | 2031 | 2032 | 2033 | 2034 | 2035 | 2036 | 2037 | 2038 | 2039 | 2040 | 2041 | 2042 | 2043 | 2044 | 2045 | 2046 | 2047 | 2048 | 2049 | 2050 | 2051 | 2052 | 2053 | 2054 | 2055 | 2056 | 2057 | 2058 | 2059 | 2060
2017 | 0 | 0 | 0 | 0 | 0 | 0 | 0 | 0 | 0 | 0 | 0 | 0 | 0 | 0 | 0 | 0 | 0 | 0 | 0 | 0 | 0 | 0 | 0 | 0 | 0 | 0 | 0 | 0 | 0 | 0 | 0 | 0 | 0 | 0 | 0 | 0 | 0 | 0 | 0 | 0 | 0 | 0 | 0 | 0 | 0
2018 | 0 | 0 | 0 | 0 | 0 | 0 | 0 | 0 | 0 | 0 | 0 | 0 | 0 | 0 | 0 | 0 | 0 | 0 | 0 | 0 | 0 | 0 | 0 | 0 | 0 | 0 | 0 | 0 | 0 | 0 | 0 | 0 | 0 | 0 | 0 | 0 | 0 | 0 | 0 | 0 | 0 | 0 | 0 | 0 | 0
2019 | 0 | 0 | 0 | 0 | 0 | 0 | 0 | 0 | 0 | 0 | 0 | 0 | 0 | 0 | 0 | 0 | 0 | 0 | 0 | 0 | 0 | 0 | 0 | 0 | 0 | 0 | 0 | 0 | 0 | 0 | 0 | 0 | 0 | 0 | 0 | 0 | 0 | 0 | 0 | 0 | 0 | 0 | 0 | 0 | 0
2020 | 0 | 0 | 0 | 0 | 0 | 0 | 0 | 0 | 0 | 0 | 0 | 0 | 0 | 0 | 0 | 0 | 0 | 0 | 0 | 0 | 0 | 0 | 0 | 0 | 0 | 0 | 0 | 0 | 0 | 0 | 0 | 0 | 0 | 0 | 0 | 0 | 0 | 0 | 0 | 0 | 0 | 0 | 0 | 0 | 0
2021 | 0 | 0 | 0 | 0 | 0 | 0 | 0 | 0 | 0 | 0 | 0 | 0 | 0 | 0 | 0 | 0 | 0 | 0 | 0 | 0 | 0 | 0 | 0 | 0 | 0 | 0 | 0 | 0 | 0 | 0 | 0 | 0 | 0 | 0 | 0 | 0 | 0 | 0 | 0 | 0 | 0 | 0 | 0 | 0 | 0
2022 | 0 | 0 | 0 | 0 | 0 | 0 | 0 | 0 | 0 | 0 | 0 | 0 | 0 | 0 | 0 | 0 | 0 | 0 | 0 | 0 | 0 | 0 | 0 | 0 | 0 | 0 | 0 | 0 | 0 | 0 | 0 | 0 | 0 | 0 | 0 | 0 | 0 | 0 | 0 | 0 | 0 | 0 | 0 | 0 | 0
2023 | 0 | 0 | 0 | 0 | 0 | 0 | 0 | 0 | 0 | 0 | 0 | 0 | 0 | 0 | 0 | 0 | 0 | 0 | 0 | 0 | 0 | 0 | 0 | 0 | 0 | 0 | 0 | 0 | 0 | 0 | 0 | 0 | 0 | 0 | 0 | 0 | 0 | 0 | 0 | 0 | 0 | 0 | 0 | 0 | 0
2024 | 16 | 0 | 0 | 0 | 0 | 0 | 0 | 0 | 16 | 0 | 0 | 0 | 0 | 0 | 0 | 16 | 0 | 0 | 0 | 0 | 0 | 0 | 16 | 0 | 0 | 0 | 0 | 0 | 0 | 16 | 0 | 0 | 0 | 0 | 0 | 0 | 16 | 0 | 0 | 0 | 0 | 0 | 0 | 16 | 0
2025 | 20 | 0 | 0 | 0 | 0 | 0 | 0 | 0 | 0 | 20 | 0 | 0 | 0 | 0 | 0 | 0 | 20 | 0 | 0 | 0 | 0 | 0 | 0 | 20 | 0 | 0 | 0 | 0 | 0 | 0 | 20 | 0 | 0 | 0 | 0 | 0 | 0 | 20 | 0 | 0 | 0 | 0 | 0 | 0 | 20
2026 | 46 | 0 | 0 | 0 | 0 | 0 | 0 | 0 | 0 | 0 | 46 | 0 | 0 | 0 | 0 | 0 | 0 | 46 | 0 | 0 | 0 | 0 | 0 | 0 | 46 | 0 | 0 | 0 | 0 | 0 | 0 | 46 | 0 | 0 | 0 | 0 | 0 | 0 | 46 | 0 | 0 | 0 | 0 | 0 | 0
2027 | 100 | 0 | 0 | 0 | 0 | 0 | 0 | 0 | 0 | 0 | 0 | 100 | 0 | 0 | 0 | 0 | 0 | 0 | 100 | 0 | 0 | 0 | 0 | 0 | 0 | 100 | 0 | 0 | 0 | 0 | 0 | 0 | 100 | 0 | 0 | 0 | 0 | 0 | 0 | 100 | 0 | 0 | 0 | 0 | 0
2028 | 208 | 0 | 0 | 0 | 0 | 0 | 0 | 0 | 0 | 0 | 0 | 0 | 208 | 0 | 0 | 0 | 0 | 0 | 0 | 208 | 0 | 0 | 0 | 0 | 0 | 0 | 208 | 0 | 0 | 0 | 0 | 0 | 0 | 208 | 0 | 0 | 0 | 0 | 0 | 0 | 208 | 0 | 0 | 0 | 0
2029 | 395 | 0 | 0 | 0 | 0 | 0 | 0 | 0 | 0 | 0 | 0 | 0 | 0 | 395 | 0 | 0 | 0 | 0 | 0 | 0 | 395 | 0 | 0 | 0 | 0 | 0 | 0 | 395 | 0 | 0 | 0 | 0 | 0 | 0 | 395 | 0 | 0 | 0 | 0 | 0 | 0 | 395 | 0 | 0 | 0
2030 | 630 | 0 | 0 | 0 | 0 | 0 | 0 | 0 | 0 | 0 | 0 | 0 | 0 | 0 | 630 | 0 | 0 | 0 | 0 | 0 | 0 | 630 | 0 | 0 | 0 | 0 | 0 | 0 | 630 | 0 | 0 | 0 | 0 | 0 | 0 | 630 | 0 | 0 | 0 | 0 | 0 | 0 | 630 | 0 | 0
2031 | 75 | 0 | 0 | 0 | 0 | 0 | 0 | 0 | 0 | 0 | 0 | 0 | 0 | 0 | 0 | 75 | 0 | 0 | 0 | 0 | 0 | 0 | 75 | 0 | 0 | 0 | 0 | 0 | 0 | 75 | 0 | 0 | 0 | 0 | 0 | 0 | 75 | 0 | 0 | 0 | 0 | 0 | 0 | 75 | 0
2032 | 77 | 0 | 0 | 0 | 0 | 0 | 0 | 0 | 0 | 0 | 0 | 0 | 0 | 0 | 0 | 0 | 77 | 0 | 0 | 0 | 0 | 0 | 0 | 77 | 0 | 0 | 0 | 0 | 0 | 0 | 77 | 0 | 0 | 0 | 0 | 0 | 0 | 77 | 0 | 0 | 0 | 0 | 0 | 0 | 77
2033 | 78 | 0 | 0 | 0 | 0 | 0 | 0 | 0 | 0 | 0 | 0 | 0 | 0 | 0 | 0 | 0 | 0 | 78 | 0 | 0 | 0 | 0 | 0 | 0 | 78 | 0 | 0 | 0 | 0 | 0 | 0 | 78 | 0 | 0 | 0 | 0 | 0 | 0 | 78 | 0 | 0 | 0 | 0 | 0 | 0
2034 | 79 | 0 | 0 | 0 | 0 | 0 | 0 | 0 | 0 | 0 | 0 | 0 | 0 | 0 | 0 | 0 | 0 | 0 | 79 | 0 | 0 | 0 | 0 | 0 | 0 | 79 | 0 | 0 | 0 | 0 | 0 | 0 | 79 | 0 | 0 | 0 | 0 | 0 | 0 | 79 | 0 | 0 | 0 | 0 | 0
2035 | 80 | 0 | 0 | 0 | 0 | 0 | 0 | 0 | 0 | 0 | 0 | 0 | 0 | 0 | 0 | 0 | 0 | 0 | 0 | 80 | 0 | 0 | 0 | 0 | 0 | 0 | 80 | 0 | 0 | 0 | 0 | 0 | 0 | 80 | 0 | 0 | 0 | 0 | 0 | 0 | 80 | 0 | 0 | 0 | 0
2036 | 80 | 0 | 0 | 0 | 0 | 0 | 0 | 0 | 0 | 0 | 0 | 0 | 0 | 0 | 0 | 0 | 0 | 0 | 0 | 0 | 80 | 0 | 0 | 0 | 0 | 0 | 0 | 80 | 0 | 0 | 0 | 0 | 0 | 0 | 80 | 0 | 0 | 0 | 0 | 0 | 0 | 80 | 0 | 0 | 0
2037 | 84 | 0 | 0 | 0 | 0 | 0 | 0 | 0 | 0 | 0 | 0 | 0 | 0 | 0 | 0 | 0 | 0 | 0 | 0 | 0 | 0 | 84 | 0 | 0 | 0 | 0 | 0 | 0 | 84 | 0 | 0 | 0 | 0 | 0 | 0 | 84 | 0 | 0 | 0 | 0 | 0 | 0 | 84 | 0 | 0
2038 | 84 | 0 | 0 | 0 | 0 | 0 | 0 | 0 | 0 | 0 | 0 | 0 | 0 | 0 | 0 | 0 | 0 | 0 | 0 | 0 | 0 | 0 | 84 | 0 | 0 | 0 | 0 | 0 | 0 | 84 | 0 | 0 | 0 | 0 | 0 | 0 | 84 | 0 | 0 | 0 | 0 | 0 | 0 | 84 | 0
2039 | 84 | 0 | 0 | 0 | 0 | 0 | 0 | 0 | 0 | 0 | 0 | 0 | 0 | 0 | 0 | 0 | 0 | 0 | 0 | 0 | 0 | 0 | 0 | 84 | 0 | 0 | 0 | 0 | 0 | 0 | 84 | 0 | 0 | 0 | 0 | 0 | 0 | 84 | 0 | 0 | 0 | 0 | 0 | 0 | 84
2040 | 84 | 0 | 0 | 0 | 0 | 0 | 0 | 0 | 0 | 0 | 0 | 0 | 0 | 0 | 0 | 0 | 0 | 0 | 0 | 0 | 0 | 0 | 0 | 0 | 84 | 0 | 0 | 0 | 0 | 0 | 0 | 84 | 0 | 0 | 0 | 0 | 0 | 0 | 84 | 0 | 0 | 0 | 0 | 0 | 0
2041 | 83 | 0 | 0 | 0 | 0 | 0 | 0 | 0 | 0 | 0 | 0 | 0 | 0 | 0 | 0 | 0 | 0 | 0 | 0 | 0 | 0 | 0 | 0 | 0 | 0 | 83 | 0 | 0 | 0 | 0 | 0 | 0 | 83 | 0 | 0 | 0 | 0 | 0 | 0 | 83 | 0 | 0 | 0 | 0 | 0
2042 | 83 | 0 | 0 | 0 | 0 | 0 | 0 | 0 | 0 | 0 | 0 | 0 | 0 | 0 | 0 | 0 | 0 | 0 | 0 | 0 | 0 | 0 | 0 | 0 | 0 | 0 | 83 | 0 | 0 | 0 | 0 | 0 | 0 | 83 | 0 | 0 | 0 | 0 | 0 | 0 | 83 | 0 | 0 | 0 | 0
2043 | 81 | 0 | 0 | 0 | 0 | 0 | 0 | 0 | 0 | 0 | 0 | 0 | 0 | 0 | 0 | 0 | 0 | 0 | 0 | 0 | 0 | 0 | 0 | 0 | 0 | 0 | 0 | 81 | 0 | 0 | 0 | 0 | 0 | 0 | 81 | 0 | 0 | 0 | 0 | 0 | 0 | 81 | 0 | 0 | 0
2044 | 80 | 0 | 0 | 0 | 0 | 0 | 0 | 0 | 0 | 0 | 0 | 0 | 0 | 0 | 0 | 0 | 0 | 0 | 0 | 0 | 0 | 0 | 0 | 0 | 0 | 0 | 0 | 0 | 80 | 0 | 0 | 0 | 0 | 0 | 0 | 80 | 0 | 0 | 0 | 0 | 0 | 0 | 80 | 0 | 0
2045 | 80 | 0 | 0 | 0 | 0 | 0 | 0 | 0 | 0 | 0 | 0 | 0 | 0 | 0 | 0 | 0 | 0 | 0 | 0 | 0 | 0 | 0 | 0 | 0 | 0 | 0 | 0 | 0 | 0 | 80 | 0 | 0 | 0 | 0 | 0 | 0 | 80 | 0 | 0 | 0 | 0 | 0 | 0 | 80 | 0
2046 | 78 | 0 | 0 | 0 | 0 | 0 | 0 | 0 | 0 | 0 | 0 | 0 | 0 | 0 | 0 | 0 | 0 | 0 | 0 | 0 | 0 | 0 | 0 | 0 | 0 | 0 | 0 | 0 | 0 | 0 | 78 | 0 | 0 | 0 | 0 | 0 | 0 | 78 | 0 | 0 | 0 | 0 | 0 | 0 | 78
2047 | 76 | 0 | 0 | 0 | 0 | 0 | 0 | 0 | 0 | 0 | 0 | 0 | 0 | 0 | 0 | 0 | 0 | 0 | 0 | 0 | 0 | 0 | 0 | 0 | 0 | 0 | 0 | 0 | 0 | 0 | 0 | 76 | 0 | 0 | 0 | 0 | 0 | 0 | 76 | 0 | 0 | 0 | 0 | 0 | 0
2048 | 74 | 0 | 0 | 0 | 0 | 0 | 0 | 0 | 0 | 0 | 0 | 0 | 0 | 0 | 0 | 0 | 0 | 0 | 0 | 0 | 0 | 0 | 0 | 0 | 0 | 0 | 0 | 0 | 0 | 0 | 0 | 0 | 74 | 0 | 0 | 0 | 0 | 0 | 0 | 74 | 0 | 0 | 0 | 0 | 0
2049 | 71 | 0 | 0 | 0 | 0 | 0 | 0 | 0 | 0 | 0 | 0 | 0 | 0 | 0 | 0 | 0 | 0 | 0 | 0 | 0 | 0 | 0 | 0 | 0 | 0 | 0 | 0 | 0 | 0 | 0 | 0 | 0 | 0 | 71 | 0 | 0 | 0 | 0 | 0 | 0 | 71 | 0 | 0 | 0 | 0
2050 | 69 | 0 | 0 | 0 | 0 | 0 | 0 | 0 | 0 | 0 | 0 | 0 | 0 | 0 | 0 | 0 | 0 | 0 | 0 | 0 | 0 | 0 | 0 | 0 | 0 | 0 | 0 | 0 | 0 | 0 | 0 | 0 | 0 | 0 | 69 | 0 | 0 | 0 | 0 | 0 | 0 | 69 | 0 | 0 | 0
2051 | 66 | 0 | 0 | 0 | 0 | 0 | 0 | 0 | 0 | 0 | 0 | 0 | 0 | 0 | 0 | 0 | 0 | 0 | 0 | 0 | 0 | 0 | 0 | 0 | 0 | 0 | 0 | 0 | 0 | 0 | 0 | 0 | 0 | 0 | 0 | 66 | 0 | 0 | 0 | 0 | 0 | 0 | 66 | 0 | 0
2052 | 64 | 0 | 0 | 0 | 0 | 0 | 0 | 0 | 0 | 0 | 0 | 0 | 0 | 0 | 0 | 0 | 0 | 0 | 0 | 0 | 0 | 0 | 0 | 0 | 0 | 0 | 0 | 0 | 0 | 0 | 0 | 0 | 0 | 0 | 0 | 0 | 64 | 0 | 0 | 0 | 0 | 0 | 0 | 64 | 0
2053 | 62 | 0 | 0 | 0 | 0 | 0 | 0 | 0 | 0 | 0 | 0 | 0 | 0 | 0 | 0 | 0 | 0 | 0 | 0 | 0 | 0 | 0 | 0 | 0 | 0 | 0 | 0 | 0 | 0 | 0 | 0 | 0 | 0 | 0 | 0 | 0 | 0 | 62 | 0 | 0 | 0 | 0 | 0 | 0 | 62
2054 | 60 | 0 | 0 | 0 | 0 | 0 | 0 | 0 | 0 | 0 | 0 | 0 | 0 | 0 | 0 | 0 | 0 | 0 | 0 | 0 | 0 | 0 | 0 | 0 | 0 | 0 | 0 | 0 | 0 | 0 | 0 | 0 | 0 | 0 | 0 | 0 | 0 | 0 | 60 | 0 | 0 | 0 | 0 | 0 | 0
2055 | 59 | 0 | 0 | 0 | 0 | 0 | 0 | 0 | 0 | 0 | 0 | 0 | 0 | 0 | 0 | 0 | 0 | 0 | 0 | 0 | 0 | 0 | 0 | 0 | 0 | 0 | 0 | 0 | 0 | 0 | 0 | 0 | 0 | 0 | 0 | 0 | 0 | 0 | 0 | 59 | 0 | 0 | 0 | 0 | 0
2056 | 56 | 0 | 0 | 0 | 0 | 0 | 0 | 0 | 0 | 0 | 0 | 0 | 0 | 0 | 0 | 0 | 0 | 0 | 0 | 0 | 0 | 0 | 0 | 0 | 0 | 0 | 0 | 0 | 0 | 0 | 0 | 0 | 0 | 0 | 0 | 0 | 0 | 0 | 0 | 0 | 56 | 0 | 0 | 0 | 0
2057 | 55 | 0 | 0 | 0 | 0 | 0 | 0 | 0 | 0 | 0 | 0 | 0 | 0 | 0 | 0 | 0 | 0 | 0 | 0 | 0 | 0 | 0 | 0 | 0 | 0 | 0 | 0 | 0 | 0 | 0 | 0 | 0 | 0 | 0 | 0 | 0 | 0 | 0 | 0 | 0 | 0 | 55 | 0 | 0 | 0
2058 | 53 | 0 | 0 | 0 | 0 | 0 | 0 | 0 | 0 | 0 | 0 | 0 | 0 | 0 | 0 | 0 | 0 | 0 | 0 | 0 | 0 | 0 | 0 | 0 | 0 | 0 | 0 | 0 | 0 | 0 | 0 | 0 | 0 | 0 | 0 | 0 | 0 | 0 | 0 | 0 | 0 | 0 | 53 | 0 | 0
2059 | 51 | 0 | 0 | 0 | 0 | 0 | 0 | 0 | 0 | 0 | 0 | 0 | 0 | 0 | 0 | 0 | 0 | 0 | 0 | 0 | 0 | 0 | 0 | 0 | 0 | 0 | 0 | 0 | 0 | 0 | 0 | 0 | 0 | 0 | 0 | 0 | 0 | 0 | 0 | 0 | 0 | 0 | 0 | 51 | 0
2060 | 38 | 0 | 0 | 0 | 0 | 0 | 0 | 0 | 0 | 0 | 0 | 0 | 0 | 0 | 0 | 0 | 0 | 0 | 0 | 0 | 0 | 0 | 0 | 0 | 0 | 0 | 0 | 0 | 0 | 0 | 0 | 0 | 0 | 0 | 0 | 0 | 0 | 0 | 0 | 0 | 0 | 0 | 0 | 0 | 38
|  | 0 | 0 | 0 | 0 | 0 | 0 | 0 | 16 | 20 | 46 | 100 | 208 | 395 | 630 | 91 | 97 | 124 | 179 | 288 | 475 | 714 | 175 | 181 | 208 | 262 | 371 | 556 | 794 | 255 | 259 | 284 | 336 | 442 | 625 | 860 | 319 | 321 | 344 | 395 | 498 | 680 | 913 | 370 | 359

## C_H2Mot_MinV
Esc Ref | Unidad | 2017 | 2018 | 2019 | 2020 | 2021 | 2022 | 2023 | 2024 | 2025 | 2026 | 2027 | 2028 | 2029 | 2030 | 2031 | 2032 | 2033 | 2034 | 2035 | 2036 | 2037 | 2038 | 2039 | 2040 | 2041 | 2042 | 2043 | 2044 | 2045 | 2046 | 2047 | 2048 | 2049 | 2050 | 2051 | 2052 | 2053 | 2054 | 2055 | 2056 | 2057 | 2058 | 2059 | 2060
Diésel | Tcal | 20285.649 | 21775.3706 | 21705.8046 | 22436.7876 | 22189.9977 | 24066.2117 | 25558.5111 | 26186.8386 | 26263.7074 | 25462.6896 | 24928.853 | 24351.4233 | 23374.4843 | 22065.8443 | 21614.6755 | 21641.9302 | 21833.451 | 22020.8585 | 22214.0054 | 22407.6 | 22596.892 | 22793.4931 | 22999.08 | 23211.7925 | 23430.025 | 23647.4507 | 23866.4544 | 24089.6036 | 24396.0241 | 24703.2019 | 25016.8626 | 25334.7689 | 25656.283 | 25982.3023 | 26313.2224 | 26650.9517 | 26996.0793 | 27347.3472 | 27705.9897 | 28072.8006 | 28446.7499 | 28827.4658 | 29216.854 | 29597.9721
GLP | Tcal | 147.7607 | 160.103 | 156.4258 | 155.7926 | 159.2148 | 173.0368 | 177.3371 | 178.4325 | 183.0728 | 180.3729 | 179.8006 | 181.062 | 176.7757 | 170.5212 | 169.6581 | 169.7529 | 169.9265 | 170.0267 | 170.1239 | 170.2198 | 170.288 | 170.3485 | 170.3882 | 170.4154 | 170.4808 | 170.5085 | 170.543 | 170.5621 | 171.2852 | 171.8999 | 172.5855 | 173.2302 | 173.8514 | 174.5482 | 175.4817 | 176.4378 | 177.4257 | 178.3921 | 179.3802 | 180.4377 | 181.4372 | 182.4643 | 183.4928 | 184.583
Electricidad | Tcal | 22049.8127 | 23274.1216 | 23798.2844 | 24702.752 | 24355.0945 | 27360.2306 | 29230.9163 | 30345.4075 | 31981.9842 | 32265.8483 | 32429.8763 | 32795.8638 | 32307.5462 | 31432.1107 | 31734.5088 | 32260.0433 | 32670.3251 | 33088.6443 | 33512.4315 | 33943.3004 | 34393.474 | 34844.4792 | 35296.1335 | 35751.9143 | 36209.0017 | 36679.353 | 37158.1785 | 37643.472 | 38257.6481 | 38890.8074 | 39530.2087 | 40184.6937 | 40852.566 | 41532.0835 | 42229.3719 | 42941.5132 | 43669.4139 | 44412.5863 | 45172.2719 | 45949.6221 | 46743.3032 | 47554.5263 | 48383.613 | 49214.0363
GN | Tcal | 1236.5905 | 1590.3231 | 1644.7777 | 1735.0635 | 1631.1775 | 1745.7616 | 1766.0974 | 1758.3305 | 1774.8318 | 1728.6044 | 1721.92 | 1730.0121 | 1671.3871 | 1604.3754 | 1599.7857 | 1596.0246 | 1597.2289 | 1598.2182 | 1599.0978 | 1599.9129 | 1600.2495 | 1600.5644 | 1600.986 | 1601.3017 | 1601.4131 | 1601.75 | 1601.935 | 1602.1064 | 1607.2319 | 1612.1413 | 1617.3602 | 1622.3871 | 1627.2889 | 1632.2252 | 1637.8279 | 1643.581 | 1649.3697 | 1655.3022 | 1661.1858 | 1667.2195 | 1673.2529 | 1679.3074 | 1685.4671 | 1691.7988
Biogás | Tcal | 0 | 0 | 0 | 0 | 0 | 0 | 0 | 0 | 0 | 0 | 0 | 0 | 0 | 0 | 0 | 0 | 0 | 0 | 0 | 0 | 0 | 0 | 0 | 0 | 0 | 0 | 0 | 0 | 0 | 0 | 0 | 0 | 0 | 0 | 0 | 0 | 0 | 0 | 0 | 0 | 0 | 0 | 0 | 0
Hidrógeno | Tcal | 0 | 0 | 0 | 0 | 0 | 0 | 0 | 0 | 0 | 0 | 0 | 0 | 0 | 0 | 0 | 0 | 0 | 0 | 0 | 0 | 0 | 0 | 0 | 0 | 0 | 0 | 0 | 0 | 0 | 0 | 0 | 0 | 0 | 0 | 0 | 0 | 0 | 0 | 0 | 0 | 0 | 0 | 0 | 0
Solar | Tcal | 3.69 | 4.3591 | 4.3477 | 4.3664 | 3.9224 | 4.1466 | 4.2608 | 4.0813 | 3.6412 | 3.1152 | 2.6798 | 2.2721 | 1.8461 | 1.3985 | 1.0542 | 0.94747 | 0.9451 | 0.94004 | 0.93681 | 0.93378 | 0.92771 | 0.92444 | 0.92461 | 0.92758 | 0.93331 | 0.93717 | 0.94114 | 0.94594 | 0.95639 | 0.96418 | 0.97371 | 0.98272 | 0.99141 | 1.0015 | 1.01 | 1.0188 | 1.0281 | 1.0368 | 1.0459 | 1.0561 | 1.0651 | 1.0746 | 1.0839 | 1.0942
Petróleos Combustibles | Tcal | 1234.7504 | 1194.6988 | 1069.6843 | 1159.6819 | 1058.5931 | 1124.6357 | 1142.3727 | 1120.5911 | 1070.5011 | 989.814 | 932.8419 | 885.9419 | 815.3885 | 740.3812 | 694.1801 | 681.4586 | 684.5606 | 687.2175 | 690.0135 | 692.6985 | 694.78 | 697.1211 | 699.9111 | 702.9343 | 706.055 | 708.9956 | 711.7889 | 714.5643 | 718.6308 | 722.3239 | 726.1814 | 729.8374 | 733.3223 | 736.7546 | 740.4628 | 744.2355 | 748.0526 | 751.903 | 755.7683 | 759.7284 | 763.6624 | 767.6197 | 771.6223 | 775.7223
Coque de Petróleo | Tcal | 0 | 0 | 0 | 0 | 0 | 0 | 0 | 0 | 0 | 0 | 0 | 0 | 0 | 0 | 0 | 0 | 0 | 0 | 0 | 0 | 0 | 0 | 0 | 0 | 0 | 0 | 0 | 0 | 0 | 0 | 0 | 0 | 0 | 0 | 0 | 0 | 0 | 0 | 0 | 0 | 0 | 0 | 0 | 0
Carbón | Tcal | 850.1106 | 561.3967 | 313.2264 | 279.9742 | 83.4353 | 83.2978 | 83.3068 | 81.994 | 80.7154 | 79.4502 | 78.205 | 76.9745 | 75.7582 | 74.5735 | 74.0034 | 73.4475 | 72.8885 | 72.3264 | 71.778 | 71.2263 | 70.6882 | 70.1467 | 69.6015 | 69.0525 | 68.5169 | 67.9774 | 67.4513 | 66.9213 | 66.6178 | 66.3278 | 66.0163 | 65.718 | 65.4155 | 65.0916 | 64.7806 | 64.4868 | 64.1758 | 63.8648 | 63.5713 | 63.2604 | 62.9667 | 62.6733 | 62.3797 | 62.0863
Coque Mineral | Tcal | 25.3548 | 26.5592 | 26.7225 | 25.3102 | 25.0084 | 29.8973 | 30.6818 | 31.2612 | 33.4309 | 32.7438 | 33.0425 | 34.4562 | 33.2397 | 31.5454 | 31.3487 | 31.4574 | 31.5938 | 31.7275 | 31.8639 | 31.9992 | 32.1386 | 32.2756 | 32.4179 | 32.5567 | 32.6877 | 32.8372 | 32.9923 | 33.1451 | 33.422 | 33.7025 | 34.0043 | 34.3065 | 34.6128 | 34.9228 | 35.292 | 35.6647 | 36.0427 | 36.4257 | 36.8123 | 37.2029 | 37.5986 | 37.9979 | 38.4024 | 38.8111
Leña y Biomasa | Tcal | 9.1488 | 28.178 | 28.0001 | 27.6807 | 7.2496 | 7.3402 | 7.3478 | 7.4376 | 7.5253 | 7.6097 | 7.6835 | 7.7532 | 7.8203 | 7.8866 | 7.9601 | 8.031 | 8.0993 | 8.1647 | 8.2273 | 8.287 | 8.3437 | 8.3974 | 8.4479 | 8.4952 | 8.5393 | 8.58 | 8.6174 | 8.6514 | 8.6864 | 8.72 | 8.748 | 8.7747 | 8.7956 | 8.8152 | 8.8289 | 8.8449 | 8.8586 | 8.8723 | 8.8884 | 8.9021 | 8.9182 | 8.932 | 8.9481 | 8.9619
Kerosene | Tcal | 177.0468 | 284.3188 | 298.3967 | 287.8168 | 279.7916 | 282.3842 | 283.0768 | 283.9731 | 284.8723 | 285.6891 | 286.204 | 286.6716 | 287.0748 | 287.4247 | 288.7641 | 290.0381 | 291.2297 | 292.3459 | 293.3846 | 294.3513 | 295.2309 | 296.0286 | 296.7496 | 297.3804 | 297.9252 | 298.3905 | 298.7614 | 299.0508 | 299.6918 | 300.2457 | 300.7089 | 301.0764 | 301.3432 | 301.5237 | 301.6116 | 301.6972 | 301.7749 | 301.8575 | 301.9391 | 302.0193 | 302.099 | 302.1696 | 302.2466 | 302.3234
Diésel Renovable | Tcal | 0 | 0 | 0 | 0 | 0 | 0 | 0 | 0 | 0 | 0 | 0 | 0 | 0 | 0 | 0 | 0 | 0 | 0 | 0 | 0 | 0 | 0 | 0 | 0 | 0 | 0 | 0 | 0 | 0 | 0 | 0 | 0 | 0 | 0 | 0 | 0 | 0 | 0 | 0 | 0 | 0 | 0 | 0 | 0
Total | Tcal | 46019.9144 | 48899.4288 | 49045.6701 | 50815.2258 | 49793.4849 | 54876.9425 | 58283.9086 | 59998.3474 | 61684.2824 | 61035.9372 | 60601.1065 | 60352.4307 | 58751.3208 | 56416.0615 | 56215.9386 | 56753.1312 | 57360.2485 | 57970.4698 | 58591.8627 | 59220.5293 | 59863.0126 | 60513.7789 | 61174.6401 | 61846.7705 | 62525.5779 | 63216.7802 | 63917.6633 | 64629.0229 | 65560.1946 | 66510.3347 | 67473.6495 | 68455.7756 | 69454.4702 | 70469.2685 | 71507.8899 | 72568.4317 | 73652.2211 | 74757.5879 | 75886.8529 | 77042.249 | 78221.0534 | 79424.2309 | 80654.1097 | 81877.3896
Esc CN | Unidad | 2017 | 2018 | 2019 | 2020 | 2021 | 2022 | 2023 | 2024 | 2025 | 2026 | 2027 | 2028 | 2029 | 2030 | 2031 | 2032 | 2033 | 2034 | 2035 | 2036 | 2037 | 2038 | 2039 | 2040 | 2041 | 2042 | 2043 | 2044 | 2045 | 2046 | 2047 | 2048 | 2049 | 2050 | 2051 | 2052 | 2053 | 2054 | 2055 | 2056 | 2057 | 2058 | 2059 | 2060
Diésel | Tcal | 20285.6 | 21775.4 | 21705.8 | 22436.8 | 22190 | 24066.2 | 25558.5 | 26186.8 | 26263.7 | 25462.7 | 24928.9 | 24351.4 | 23374.5 | 22065.8 | 21614.7 | 21641.9 | 21833.5 | 22020.9 | 22214 | 22263.8 | 22312.5 | 22371.9 | 22443.5 | 22525.5 | 22096.3 | 21763.4 | 21507.8 | 21317 | 21257.1 | 21238.6 | 21260.9 | 21317 | 21402 | 21513.9 | 21837.3 | 22167.6 | 22505.2 | 22849 | 23200.1 | 23559.4 | 23925.8 | 24299 | 24680.8 | 25068.8
GLP | Tcal | 147.8 | 160.1 | 156.4 | 155.8 | 159.2 | 173 | 177.3 | 178.4 | 183.1 | 180.4 | 179.8 | 181.1 | 176.8 | 170.5 | 169.7 | 169.8 | 169.9 | 170 | 170.1 | 170.2 | 170.3 | 170.3 | 170.4 | 170.4 | 170.5 | 170.5 | 170.5 | 170.6 | 171.3 | 171.9 | 172.6 | 173.2 | 173.9 | 174.5 | 175.5 | 176.4 | 177.4 | 178.4 | 179.4 | 180.4 | 181.4 | 182.5 | 183.5 | 184.6
Electricidad | Tcal | 22049.8 | 23274.1 | 23798.3 | 24702.8 | 24355.1 | 27360.2 | 29230.9 | 30345.4 | 31982 | 32265.8 | 32429.9 | 32795.9 | 32307.5 | 31432.1 | 31734.5 | 32260 | 32670.3 | 33088.6 | 33512.4 | 33926.6 | 34360.3 | 34795.2 | 35231.1 | 35671.4 | 36051.3 | 36455.2 | 36876 | 37310.3 | 37878.9 | 38471.4 | 39074.2 | 39695.7 | 40333.6 | 40985.9 | 41682.3 | 42393.5 | 43120.5 | 43862.7 | 44621.5 | 45397.9 | 46190.7 | 47001 | 47829.1 | 48663.8
GN | Tcal | 1236.6 | 1590.3 | 1644.8 | 1735.1 | 1631.2 | 1745.8 | 1766.1 | 1758.3 | 1774.8 | 1728.6 | 1721.9 | 1730 | 1671.4 | 1604.4 | 1599.8 | 1596 | 1597.2 | 1598.2 | 1599.1 | 1599.9 | 1600.2 | 1600.6 | 1601 | 1601.3 | 1601.4 | 1601.7 | 1601.9 | 1602.1 | 1607.2 | 1612.1 | 1617.4 | 1622.4 | 1627.3 | 1632.2 | 1637.8 | 1643.6 | 1649.4 | 1655.3 | 1661.2 | 1667.2 | 1673.3 | 1679.3 | 1685.5 | 1691.8
Biogás | Tcal | 0 | 0 | 0 | 0 | 0 | 0 | 0 | 0 | 0 | 0 | 0 | 0 | 0 | 0 | 0 | 0 | 0 | 0 | 0 | 0 | 0 | 0 | 0 | 0 | 0 | 0 | 0 | 0 | 0 | 0 | 0 | 0 | 0 | 0 | 0 | 0 | 0 | 0 | 0 | 0 | 0 | 0 | 0 | 0
Hidrógeno | Tcal | 0 | 0 | 0 | 0 | 0 | 0 | 0 | 0 | 0 | 0 | 0 | 0 | 0 | 0 | 0 | 0 | 0 | 0 | 0 | 64.9 | 128.4 | 190.5 | 251.2 | 310.4 | 604.5 | 855.4 | 1072.3 | 1262.1 | 1430.3 | 1580.1 | 1714.3 | 1835 | 1944.2 | 2043.2 | 2046.6 | 2050 | 2053.5 | 2056.9 | 2060.3 | 2063.8 | 2067.2 | 2070.7 | 2074.1 | 2067.5
Solar | Tcal | 3.7 | 4.4 | 4.3 | 4.4 | 3.9 | 4.1 | 4.3 | 4.1 | 3.6 | 3.1 | 2.7 | 2.3 | 1.8 | 1.4 | 1.1 | 0.9 | 0.9 | 0.9 | 0.9 | 0.9 | 0.9 | 0.9 | 0.9 | 0.9 | 0.9 | 0.9 | 0.9 | 0.9 | 1 | 1 | 1 | 1 | 1 | 1 | 1 | 1 | 1 | 1 | 1 | 1.1 | 1.1 | 1.1 | 1.1 | 1.1
Petróleos Combustibles | Tcal | 1234.8 | 1194.7 | 1069.7 | 1159.7 | 1058.6 | 1124.6 | 1142.4 | 1120.6 | 1070.5 | 989.8 | 932.8 | 885.9 | 815.4 | 740.4 | 694.2 | 681.5 | 684.6 | 687.2 | 690 | 692.7 | 694.8 | 697.1 | 699.9 | 702.9 | 706.1 | 709 | 711.8 | 714.6 | 718.6 | 722.3 | 726.2 | 729.8 | 733.3 | 736.8 | 740.5 | 744.2 | 748.1 | 751.9 | 755.8 | 759.7 | 763.7 | 767.6 | 771.6 | 775.7
Coque de Petróleo | Tcal | 0 | 0 | 0 | 0 | 0 | 0 | 0 | 0 | 0 | 0 | 0 | 0 | 0 | 0 | 0 | 0 | 0 | 0 | 0 | 0 | 0 | 0 | 0 | 0 | 0 | 0 | 0 | 0 | 0 | 0 | 0 | 0 | 0 | 0 | 0 | 0 | 0 | 0 | 0 | 0 | 0 | 0 | 0 | 0
Carbón | Tcal | 850.1 | 561.4 | 313.2 | 280 | 83.4 | 83.3 | 83.3 | 82 | 80.7 | 79.5 | 78.2 | 77 | 75.8 | 74.6 | 74 | 73.4 | 72.9 | 72.3 | 71.8 | 71.2 | 70.7 | 70.1 | 69.6 | 69.1 | 68.5 | 68 | 67.5 | 66.9 | 66.6 | 66.3 | 66 | 65.7 | 65.4 | 65.1 | 64.8 | 64.5 | 64.2 | 63.9 | 63.6 | 63.3 | 63 | 62.7 | 62.4 | 62.1
Coque Mineral | Tcal | 25.4 | 26.6 | 26.7 | 25.3 | 25 | 29.9 | 30.7 | 31.3 | 33.4 | 32.7 | 33 | 34.5 | 33.2 | 31.5 | 31.3 | 31.5 | 31.6 | 31.7 | 31.9 | 32 | 32.1 | 32.3 | 32.4 | 32.6 | 32.7 | 32.8 | 33 | 33.1 | 33.4 | 33.7 | 34 | 34.3 | 34.6 | 34.9 | 35.3 | 35.7 | 36 | 36.4 | 36.8 | 37.2 | 37.6 | 38 | 38.4 | 38.8
Leña y Biomasa | Tcal | 9.1 | 28.2 | 28 | 27.7 | 7.2 | 7.3 | 7.3 | 7.4 | 7.5 | 7.6 | 7.7 | 7.8 | 7.8 | 7.9 | 8 | 8 | 8.1 | 8.2 | 8.2 | 8.3 | 8.3 | 8.4 | 8.4 | 8.5 | 8.5 | 8.6 | 8.6 | 8.7 | 8.7 | 8.7 | 8.7 | 8.8 | 8.8 | 8.8 | 8.8 | 8.8 | 8.9 | 8.9 | 8.9 | 8.9 | 8.9 | 8.9 | 8.9 | 9
Kerosene | Tcal | 177 | 284.3 | 298.4 | 287.8 | 279.8 | 282.4 | 283.1 | 284 | 284.9 | 285.7 | 286.2 | 286.7 | 287.1 | 287.4 | 288.8 | 290 | 291.2 | 292.3 | 293.4 | 294.4 | 295.2 | 296 | 296.7 | 297.4 | 297.9 | 298.4 | 298.8 | 299.1 | 299.7 | 300.2 | 300.7 | 301.1 | 301.3 | 301.5 | 301.6 | 301.7 | 301.8 | 301.9 | 301.9 | 302 | 302.1 | 302.2 | 302.2 | 302.3
Diésel Renovable | Tcal | 0 | 0 | 0 | 0 | 0 | 0 | 0 | 0 | 0 | 0 | 0 | 0 | 0 | 0 | 0 | 0 | 0 | 0 | 0 | 0 | 0 | 0 | 0 | 0 | 0 | 0 | 0 | 0 | 0 | 0 | 0 | 0 | 0 | 0 | 0 | 0 | 0 | 0 | 0 | 0 | 0 | 0 | 0 | 0
Total | Tcal | 46019.9 | 48899.5 | 49045.6 | 50815.4 | 49793.4 | 54876.8 | 58283.9 | 59998.3 | 61684.2 | 61035.9 | 60601.1 | 60352.6 | 58751.3 | 56416 | 56216.1 | 56753 | 57360.2 | 57970.3 | 58591.8 | 59124.9 | 59673.7 | 60233.3 | 60805.1 | 61390.4 | 61638.6 | 61963.9 | 62349.1 | 62785.4 | 63472.8 | 64206.3 | 64976 | 65784 | 66625.4 | 67497.8 | 68531.5 | 69587 | 70666 | 71766.3 | 72890.5 | 74040.9 | 75214.8 | 76413 | 77637.6 | 78865.5
Diferencia Energía | Unidad | 2017 | 2018 | 2019 | 2020 | 2021 | 2022 | 2023 | 2024 | 2025 | 2026 | 2027 | 2028 | 2029 | 2030 | 2031 | 2032 | 2033 | 2034 | 2035 | 2036 | 2037 | 2038 | 2039 | 2040 | 2041 | 2042 | 2043 | 2044 | 2045 | 2046 | 2047 | 2048 | 2049 | 2050 | 2051 | 2052 | 2053 | 2054 | 2055 | 2056 | 2057 | 2058 | 2059 | 2060
Diésel | Tcal | 0.049015 | -0.029368 | 0.0045824 | -0.012373 | -0.0023337 | 0.01167 | 0.011111 | 0.038603 | 0.0074085 | -0.010414 | -0.047019 | 0.023348 | -0.015659 | 0.044272 | -0.024529 | 0.030169 | -0.049032 | -0.041517 | 0.0054446 | 143.8 | 284.392 | 421.5931 | 555.58 | 686.2925 | 1333.725 | 1884.0507 | 2358.6544 | 2772.6036 | 3138.9241 | 3464.6019 | 3755.9626 | 4017.7689 | 4254.283 | 4468.4023 | 4475.9224 | 4483.3517 | 4490.8793 | 4498.3472 | 4505.8897 | 4513.4006 | 4520.9499 | 4528.4658 | 4536.054 | 4529.1721
GLP | Tcal | -0.039286 | 0.0029576 | 0.025752 | -0.0074183 | 0.014792 | 0.036754 | 0.037127 | 0.032488 | -0.027238 | -0.027149 | 0.00056862 | -0.037997 | -0.024279 | 0.021174 | -0.041883 | -0.047117 | 0.026493 | 0.026748 | 0.023928 | 0.019802 | -0.012023 | 0.048492 | -0.011849 | 0.015426 | -0.019245 | 0.0084915 | 0.042963 | -0.037906 | -0.014801 | -5.8902e-05 | -0.01452 | 0.030238 | -0.048565 | 0.048204 | -0.018256 | 0.037832 | 0.025669 | -0.0078806 | -0.019839 | 0.037744 | 0.03724 | -0.035689 | -0.0072209 | -0.016974
Electricidad | Tcal | 0.012683 | 0.021553 | -0.015632 | -0.047958 | -0.0054834 | 0.030588 | 0.016318 | 0.0075263 | -0.015844 | 0.048261 | -0.023667 | -0.036218 | 0.046173 | 0.010744 | 0.0087756 | 0.043277 | 0.025123 | 0.04433 | 0.031492 | 16.7004 | 33.174 | 49.2792 | 65.0335 | 80.5143 | 157.7017 | 224.153 | 282.1785 | 333.172 | 378.7481 | 419.4074 | 456.0087 | 488.9937 | 518.966 | 546.1835 | 547.0719 | 548.0132 | 548.9139 | 549.8863 | 550.7719 | 551.7221 | 552.6032 | 553.5263 | 554.513 | 550.2363
GN | Tcal | -0.0094672 | 0.023091 | -0.022349 | -0.036544 | -0.022544 | -0.038388 | -0.0025823 | 0.030526 | 0.031847 | 0.0044405 | 0.020008 | 0.012068 | -0.012884 | -0.024622 | -0.014312 | 0.024613 | 0.028873 | 0.01818 | -0.0022445 | 0.01288 | 0.049488 | -0.035638 | -0.013976 | 0.0016935 | 0.013142 | 0.049987 | 0.034995 | 0.0063956 | 0.031878 | 0.0413 | -0.039829 | -0.012907 | -0.01111 | 0.025215 | 0.027933 | -0.019004 | -0.030296 | 0.0021769 | -0.014187 | 0.019484 | -0.047068 | 0.0074121 | -0.032893 | -0.001231
Biogás | Tcal | 0 | 0 | 0 | 0 | 0 | 0 | 0 | 0 | 0 | 0 | 0 | 0 | 0 | 0 | 0 | 0 | 0 | 0 | 0 | 0 | 0 | 0 | 0 | 0 | 0 | 0 | 0 | 0 | 0 | 0 | 0 | 0 | 0 | 0 | 0 | 0 | 0 | 0 | 0 | 0 | 0 | 0 | 0 | 0
Hidrógeno | Tcal | 0 | 0 | 0 | 0 | 0 | 0 | 0 | 0 | 0 | 0 | 0 | 0 | 0 | 0 | 0 | 0 | 0 | 0 | 0 | -64.9 | -128.4 | -190.5 | -251.2 | -310.4 | -604.5 | -855.4 | -1072.3 | -1262.1 | -1430.3 | -1580.1 | -1714.3 | -1835 | -1944.2 | -2043.2 | -2046.6 | -2050 | -2053.5 | -2056.9 | -2060.3 | -2063.8 | -2067.2 | -2070.7 | -2074.1 | -2067.5
Solar | Tcal | -0.010001 | -0.040908 | 0.047717 | -0.033629 | 0.022441 | 0.046558 | -0.039215 | -0.018673 | 0.041183 | 0.015238 | -0.020158 | -0.027914 | 0.046058 | -0.0014915 | -0.045805 | 0.047471 | 0.045105 | 0.040035 | 0.036806 | 0.033777 | 0.027713 | 0.024445 | 0.024612 | 0.027579 | 0.033311 | 0.037168 | 0.04114 | 0.045939 | -0.043608 | -0.035819 | -0.026287 | -0.017281 | -0.0085926 | 0.0015316 | 0.010016 | 0.018838 | 0.028087 | 0.036841 | 0.045895 | -0.043903 | -0.034879 | -0.025441 | -0.016115 | -0.0057892
Petróleos Combustibles | Tcal | -0.04956 | -0.0011549 | -0.015732 | -0.018148 | -0.0068613 | 0.035706 | -0.02729 | -0.0089139 | 0.0011403 | 0.014049 | 0.04186 | 0.041887 | -0.011479 | -0.01875 | -0.019947 | -0.041366 | -0.039379 | 0.017545 | 0.013506 | -0.0014584 | -0.020022 | 0.02109 | 0.011103 | 0.03434 | -0.045006 | -0.0044037 | -0.01113 | -0.03569 | 0.030841 | 0.023939 | -0.01865 | 0.037361 | 0.022318 | -0.045398 | -0.037221 | 0.035528 | -0.04741 | 0.0030415 | -0.031703 | 0.028386 | -0.037564 | 0.019746 | 0.022283 | 0.022344
Coque de Petróleo | Tcal | 0 | 0 | 0 | 0 | 0 | 0 | 0 | 0 | 0 | 0 | 0 | 0 | 0 | 0 | 0 | 0 | 0 | 0 | 0 | 0 | 0 | 0 | 0 | 0 | 0 | 0 | 0 | 0 | 0 | 0 | 0 | 0 | 0 | 0 | 0 | 0 | 0 | 0 | 0 | 0 | 0 | 0 | 0 | 0
Carbón | Tcal | 0.010559 | -0.0033045 | 0.02642 | -0.025815 | 0.035345 | -0.0021685 | 0.0067777 | -0.0060154 | 0.0154 | -0.049813 | 0.0049896 | -0.025525 | -0.041818 | -0.026513 | 0.0034068 | 0.047539 | -0.011505 | 0.026372 | -0.022022 | 0.026325 | -0.011778 | 0.046695 | 0.0014679 | -0.047537 | 0.0169 | -0.022574 | -0.048737 | 0.021277 | 0.017822 | 0.027788 | 0.016341 | 0.018014 | 0.015474 | -0.0083848 | -0.019446 | -0.013199 | -0.024217 | -0.035217 | -0.028691 | -0.039649 | -0.033298 | -0.02671 | -0.020318 | -0.013687
Coque Mineral | Tcal | -0.045171 | -0.040846 | 0.022484 | 0.010246 | 0.0084316 | -0.0026919 | -0.018231 | -0.038809 | 0.030927 | 0.043762 | 0.042457 | -0.043777 | 0.039665 | 0.0454 | 0.048651 | -0.04258 | -0.0061975 | 0.027456 | -0.036084 | -0.00080316 | 0.038612 | -0.024421 | 0.017885 | -0.043346 | -0.012321 | 0.037237 | -0.0076901 | 0.045086 | 0.022036 | 0.002519 | 0.0042571 | 0.0064971 | 0.01284 | 0.02277 | -0.0080143 | -0.035319 | 0.042716 | 0.025694 | 0.012285 | 0.0028975 | -0.0013662 | -0.0021244 | 0.0023505 | 0.011149
Leña y Biomasa | Tcal | 0.04878 | -0.022019 | 8.8463e-05 | -0.01934 | 0.049589 | 0.040241 | 0.047798 | 0.037604 | 0.025303 | 0.0096803 | -0.016538 | -0.046828 | 0.020275 | -0.013367 | -0.039862 | 0.031041 | -0.00073812 | -0.035284 | 0.027329 | -0.012975 | 0.043729 | -0.0026304 | 0.047881 | -0.0048016 | 0.039266 | -0.019971 | 0.01743 | -0.048581 | -0.013645 | 0.020044 | 0.048043 | -0.025268 | -0.0043573 | 0.015196 | 0.028891 | 0.044855 | -0.041412 | -0.027673 | -0.011649 | 0.0021219 | 0.018184 | 0.031986 | 0.048095 | -0.038078
Kerosene | Tcal | 0.046841 | 0.018789 | -0.0032595 | 0.016789 | -0.0084393 | -0.015811 | -0.023237 | -0.026902 | -0.027709 | -0.010896 | 0.0040242 | -0.02838 | -0.025227 | 0.024695 | -0.035856 | 0.03811 | 0.029716 | 0.045932 | -0.015422 | -0.048653 | 0.03089 | 0.028561 | 0.049555 | -0.019621 | 0.025157 | -0.0094509 | -0.03865 | -0.049228 | -0.0081895 | 0.045714 | 0.0088928 | -0.023559 | 0.043235 | 0.023689 | 0.011634 | -0.0027514 | -0.025137 | -0.042544 | 0.039117 | 0.019282 | -0.0010029 | -0.030367 | 0.046572 | 0.023411
Diésel Renovable | Tcal | 0 | 0 | 0 | 0 | 0 | 0 | 0 | 0 | 0 | 0 | 0 | 0 | 0 | 0 | 0 | 0 | 0 | 0 | 0 | 0 | 0 | 0 | 0 | 0 | 0 | 0 | 0 | 0 | 0 | 0 | 0 | 0 | 0 | 0 | 0 | 0 | 0 | 0 | 0 | 0 | 0 | 0 | 0 | 0
Total | Tcal | 0.014393 | -0.07121 | 0.070072 | -0.17419 | 0.084938 | 0.14246 | 0.0085778 | 0.047435 | 0.082418 | 0.03716 | 0.0065264 | -0.16934 | 0.020824 | 0.061542 | -0.16136 | 0.13116 | 0.048458 | 0.1698 | 0.062733 | 95.6293 | 189.3126 | 280.4789 | 369.5401 | 456.3705 | 886.9779 | 1252.8802 | 1568.5633 | 1843.6229 | 2087.3946 | 2304.0347 | 2497.6495 | 2671.7756 | 2829.0702 | 2971.4685 | 2976.3899 | 2981.4317 | 2986.2211 | 2991.2879 | 2996.3529 | 3001.349 | 3006.2534 | 3011.2309 | 3016.5097 | 3011.8896
Emisiones - Esc Ref | Unidad | 2017 | 2018 | 2019 | 2020 | 2021 | 2022 | 2023 | 2024 | 2025 | 2026 | 2027 | 2028 | 2029 | 2030 | 2031 | 2032 | 2033 | 2034 | 2035 | 2036 | 2037 | 2038 | 2039 | 2040 | 2041 | 2042 | 2043 | 2044 | 2045 | 2046 | 2047 | 2048 | 2049 | 2050 | 2051 | 2052 | 2053 | 2054 | 2055 | 2056 | 2057 | 2058 | 2059 | 2060
CO2 | kton | 7430.7962 | 7886.8799 | 7743.962 | 8004.4892 | 7792.713 | 8430.9039 | 8906.8361 | 9093.4694 | 9107.124 | 8819.92 | 8633.676 | 8441.6741 | 8099.3833 | 7649.8287 | 7493.441 | 7497.1342 | 7558.1591 | 7617.6645 | 7678.9551 | 7740.3103 | 7799.9941 | 7861.9987 | 7926.9372 | 7994.1065 | 8062.9624 | 8131.534 | 8200.4945 | 8270.7024 | 8368.8183 | 8466.9455 | 8567.2085 | 8668.6448 | 8771.0803 | 8874.8975 | 8980.5596 | 9088.4075 | 9198.5792 | 9310.6999 | 9425.1194 | 9542.158 | 9661.3964 | 9782.7567 | 9906.8545 | 10028.4765
Emisiones - Esc CN | Unidad | 2017 | 2018 | 2019 | 2020 | 2021 | 2022 | 2023 | 2024 | 2025 | 2026 | 2027 | 2028 | 2029 | 2030 | 2031 | 2032 | 2033 | 2034 | 2035 | 2036 | 2037 | 2038 | 2039 | 2040 | 2041 | 2042 | 2043 | 2044 | 2045 | 2046 | 2047 | 2048 | 2049 | 2050 | 2051 | 2052 | 2053 | 2054 | 2055 | 2056 | 2057 | 2058 | 2059 | 2060
CO2 | kton | 7430.8 | 7886.9 | 7744 | 8004.5 | 7792.7 | 8430.9 | 8906.8 | 9093.5 | 9107.1 | 8819.9 | 8633.7 | 8441.7 | 8099.4 | 7649.8 | 7493.4 | 7497.1 | 7558.2 | 7617.7 | 7679 | 7695.6 | 7711.7 | 7731.1 | 7754.4 | 7780.9 | 7648.7 | 7546.3 | 7467.9 | 7409.5 | 7393.8 | 7390.8 | 7400.5 | 7420.6 | 7449.6 | 7486.9 | 7590.3 | 7695.8 | 7803.6 | 7913.4 | 8025.5 | 8140.2 | 8257.1 | 8376.1 | 8497.9 | 8621.6
Reducción Emisiones GEI | Unidad | 2017 | 2018 | 2019 | 2020 | 2021 | 2022 | 2023 | 2024 | 2025 | 2026 | 2027 | 2028 | 2029 | 2030 | 2031 | 2032 | 2033 | 2034 | 2035 | 2036 | 2037 | 2038 | 2039 | 2040 | 2041 | 2042 | 2043 | 2044 | 2045 | 2046 | 2047 | 2048 | 2049 | 2050 | 2051 | 2052 | 2053 | 2054 | 2055 | 2056 | 2057 | 2058 | 2059 | 2060
CO2 eq | kton | -0.0038055 | -0.020078 | -0.038045 | -0.010819 | 0.012988 | 0.0039451 | 0.036117 | -0.030613 | 0.024031 | 0.019978 | -0.024025 | -0.02587 | -0.016747 | 0.028701 | 0.041001 | 0.034174 | -0.040915 | -0.035475 | -0.044943 | 44.7103 | 88.2941 | 130.8987 | 172.5372 | 213.2065 | 414.2624 | 585.234 | 732.5945 | 861.2024 | 975.0183 | 1076.1455 | 1166.7085 | 1248.0448 | 1321.4803 | 1387.9975 | 1390.2596 | 1392.6075 | 1394.9792 | 1397.2999 | 1399.6194 | 1401.958 | 1404.2964 | 1406.6567 | 1408.9545 | 1406.8765
OPEX | Unidad | 2017 | 2018 | 2019 | 2020 | 2021 | 2022 | 2023 | 2024 | 2025 | 2026 | 2027 | 2028 | 2029 | 2030 | 2031 | 2032 | 2033 | 2034 | 2035 | 2036 | 2037 | 2038 | 2039 | 2040 | 2041 | 2042 | 2043 | 2044 | 2045 | 2046 | 2047 | 2048 | 2049 | 2050 | 2051 | 2052 | 2053 | 2054 | 2055 | 2056 | 2057 | 2058 | 2059 | 2060
Diésel | Millones USD 2020 | 0.0037015 | -0.0022178 | 0.00034605 | -0.00093442 | -0.00019517 | 0.001032 | 0.0010639 | 0.0038886 | 0.00077553 | -0.0011339 | -0.005265 | 0.0026895 | -0.0018467 | 0.0053497 | -0.0030171 | 0.0037943 | -0.0062469 | -0.0053595 | 0.00070892 | 18.9965 | 38.1813 | 57.4725 | 75.9626 | 96.157 | 189.5916 | 270.0574 | 342.9475 | 406.6263 | 457.6662 | 513.6871 | 561.092 | 601.6411 | 638.7247 | 672.2204 | 673.3517 | 674.4693 | 675.6018 | 676.7252 | 677.8599 | 678.9899 | 680.1256 | 681.2563 | 682.3978 | 681.3625
Gas Licuado | Millones USD 2020 | -0.0072261 | 0.00054402 | 0.0047367 | -0.0013645 | 0.0030164 | 0.0079292 | 0.0086814 | 0.0079955 | -0.006969 | -0.0072281 | 0.00015574 | -0.010709 | -0.0070076 | 0.0062635 | -0.012614 | -0.014513 | 0.0082676 | 0.0084591 | 0.0076333 | 0.0064101 | -0.003956 | 0.016204 | -0.0039712 | 0.0052996 | -0.0067089 | 0.0029852 | 0.015323 | -0.013638 | -0.0052938 | -2.1427e-05 | -0.0053223 | 0.011111 | -0.017892 | 0.017795 | -0.0067395 | 0.013966 | 0.0094762 | -0.0029092 | -0.0073239 | 0.013934 | 0.013747 | -0.013175 | -0.0026657 | -0.0062661
Electricidad I&M | Millones USD 2020 | 0.0007694 | 0.0013075 | -0.00094833 | -0.0029094 | -0.00029865 | 0.0014621 | 0.00086952 | 0.00037724 | -0.00093522 | 0.0029877 | -0.0014135 | -0.0020166 | 0.0013414 | 0.00033755 | 0.0002943 | 0.0015431 | 0.00094904 | 0.0017686 | 0.0013232 | 0.69921 | 1.384 | 2.0486 | 2.6939 | 3.3232 | 6.4806 | 9.1708 | 11.4938 | 13.5106 | 15.2902 | 16.8558 | 18.2443 | 19.4755 | 20.5753 | 21.5555 | 21.5906 | 21.6278 | 21.6633 | 21.7017 | 21.7366 | 21.7741 | 21.8089 | 21.8453 | 21.8843 | 21.7155
Gas Natural | Millones USD 2020 | -0.0016147 | 0.0039383 | -0.0038117 | -0.0062327 | -0.0036651 | -0.0069188 | -0.0004924 | 0.006309 | 0.0069276 | 0.0010042 | 0.0047084 | 0.0029214 | -0.0032096 | -0.0062813 | -0.003742 | 0.0065516 | 0.0078606 | 0.0050145 | -0.0006274 | 0.0036316 | 0.014159 | -0.010365 | -0.004128 | 0.00050168 | 0.0039907 | 0.015402 | 0.010874 | 0.0020162 | 0.010137 | 0.013056 | -0.012806 | -0.0041817 | -0.0036081 | 0.0082107 | 0.0090957 | -0.0061882 | -0.0098654 | 0.00070885 | -0.0046198 | 0.0063445 | -0.015327 | 0.0024136 | -0.010711 | -0.00040085
Biogás | Millones USD 2020 | 0 | 0 | 0 | 0 | 0 | 0 | 0 | 0 | 0 | 0 | 0 | 0 | 0 | 0 | 0 | 0 | 0 | 0 | 0 | 0 | 0 | 0 | 0 | 0 | 0 | 0 | 0 | 0 | 0 | 0 | 0 | 0 | 0 | 0 | 0 | 0 | 0 | 0 | 0 | 0 | 0 | 0 | 0 | 0
Hidrógeno (Zona Norte) | Millones USD 2020 | 0 | 0 | 0 | 0 | 0 | 0 | 0 | 0 | 0 | 0 | 0 | 0 | 0 | 0 | 0 | 0 | 0 | 0 | 0 | -9.9549 | -19.285 | -28.0037 | -36.1244 | -43.6465 | -83.2849 | -115.4242 | -141.6477 | -163.1368 | -180.8176 | -195.2694 | -206.9872 | -216.3514 | -223.707 | -229.2979 | -229.6794 | -230.061 | -230.4538 | -230.8353 | -231.2169 | -231.6097 | -231.9913 | -232.384 | -232.7656 | -232.0249
Solar | Millones USD 2021 | 0 | 0 | 0 | 0 | 0 | 0 | 0 | 0 | 0 | 0 | 0 | 0 | 0 | 0 | 0 | 0 | 0 | 0 | 0 | 0 | 0 | 0 | 0 | 0 | 0 | 0 | 0 | 0 | 0 | 0 | 0 | 0 | 0 | 0 | 0 | 0 | 0 | 0 | 0 | 0 | 0 | 0 | 0 | 0
Petróleos Combustibles | Millones USD 2022 | -0.0011029 | -2.5701e-05 | -0.0003501 | -0.00040388 | -0.00017397 | 0.0009722 | -0.0008221 | -0.00028633 | 3.8458e-05 | 0.00049796 | 0.0015372 | 0.0015941 | -0.00045002 | -0.00075791 | -0.0008245 | -0.0017584 | -0.0017013 | 0.00077067 | 0.00059969 | -6.5944e-05 | -0.00092383 | 0.00099194 | 0.00052418 | 0.0016715 | -0.0022307 | -0.00022055 | -0.0005675 | -0.0018395 | 0.0015779 | 0.0012507 | -0.00098359 | 0.0019763 | 0.0011844 | -0.0024154 | -0.0019803 | 0.0018903 | -0.0025224 | 0.00016182 | -0.0016867 | 0.0015103 | -0.0019986 | 0.0010506 | 0.0011856 | 0.0011888
Coque de Petróleo | Millones USD 2020 | 0 | 0 | 0 | 0 | 0 | 0 | 0 | 0 | 0 | 0 | 0 | 0 | 0 | 0 | 0 | 0 | 0 | 0 | 0 | 0 | 0 | 0 | 0 | 0 | 0 | 0 | 0 | 0 | 0 | 0 | 0 | 0 | 0 | 0 | 0 | 0 | 0 | 0 | 0 | 0 | 0 | 0 | 0 | 0
Carbón | Millones USD 2020 | 8.1079e-05 | -2.5373e-05 | 0.00020287 | -0.00019822 | 0.0002541 | -1.5981e-05 | 4.9584e-05 | -4.3325e-05 | 0.00011031 | -0.00035442 | 3.5578e-05 | -0.00017968 | -0.00029193 | -0.00018393 | 2.3813e-05 | 0.0003332 | -8.0462e-05 | 0.00018453 | -0.00015524 | 0.00018667 | -8.4172e-05 | 0.00034019 | 1.0692e-05 | -0.00034981 | 0.00012455 | -0.00016732 | -0.00036398 | 0.00015903 | 0.00013494 | 0.000212 | 0.00012513 | 0.0001382 | 0.0001197 | -6.5207e-05 | -0.00015122 | -0.00010264 | -0.00018833 | -0.00027388 | -0.00022313 | -0.00030834 | -0.00025895 | -0.00020772 | -0.00015801 | -0.00010644
Coque Mineral | Millones USD 2020 | -0.00033411 | -0.00030212 | 0.0001663 | 9.047e-05 | 7.4922e-05 | -2.3944e-05 | -0.00016217 | -0.00033602 | 0.00026953 | 0.00038204 | 0.00037188 | -0.00038463 | 0.00034914 | 0.00040029 | 0.00042992 | -0.00037613 | -5.4841e-05 | 0.00024328 | -0.00031983 | -7.1214e-06 | 0.00034331 | -0.00021781 | 0.00015958 | -0.00038512 | -0.00010898 | 0.00032873 | -6.7847e-05 | 0.0003978 | 0.00019428 | 2.2194e-05 | 3.7476e-05 | 5.7242e-05 | 0.00011333 | 0.00020097 | -7.0737e-05 | -0.00031173 | 0.00037703 | 0.00022679 | 0.00010843 | 2.5575e-05 | -1.2059e-05 | -1.8751e-05 | 2.0746e-05 | 9.8401e-05
Biomasa | Millones USD 2020 | 0.0015778 | -0.00074067 | 3.0481e-06 | -0.00068479 | 0.0017978 | 0.001497 | 0.0018191 | 0.0014596 | 0.0010028 | 0.00040022 | -0.00070082 | -0.0020328 | 0.00089684 | -0.00059956 | -0.0018085 | 0.0014308 | -3.4504e-05 | -0.0016707 | 0.0013117 | -0.00063201 | 0.0021584 | -0.00013153 | 0.002426 | -0.00024578 | 0.0020495 | -0.0010424 | 0.00090976 | -0.0025358 | -0.00071222 | 0.0010462 | 0.0025076 | -0.0013189 | -0.00022744 | 0.00079317 | 0.001508 | 0.0023413 | -0.0021615 | -0.0014444 | -0.00060803 | 0.00011076 | 0.00094912 | 0.0016695 | 0.0025104 | -0.0019875
Kerosene | Millones USD 2020 | 0.0038408 | 0.0015406 | -0.00026726 | 0.0013766 | -0.00078174 | -0.0015659 | -0.0025319 | -0.003115 | -0.0033603 | -0.0013854 | 0.00052921 | -0.0038616 | -0.0035313 | 0.0035595 | -0.00528 | 0.0057645 | 0.0045654 | 0.0071696 | -0.0024324 | -0.0078084 | 0.0050552 | 0.0047609 | 0.0082898 | -0.0033804 | 0.0044104 | -0.0016736 | -0.006963 | -0.0089615 | -0.0014803 | 0.0084317 | 0.0016552 | -0.0043976 | 0.0080961 | 0.0044468 | 0.0021839 | -0.00051647 | -0.0047184 | -0.007986 | 0.0073426 | 0.0036194 | -0.00018826 | -0.0057001 | 0.0087421 | 0.0043945
Diésel Renovable | Millones USD 2020 | 0 | 0 | 0 | 0 | 0 | 0 | 0 | 0 | 0 | 0 | 0 | 0 | 0 | 0 | 0 | 0 | 0 | 0 | 0 | 0 | 0 | 0 | 0 | 0 | 0 | 0 | 0 | 0 | 0 | 0 | 0 | 0 | 0 | 0 | 0 | 0 | 0 | 0 | 0 | 0 | 0 | 0 | 0 | 0
Total | Millones USD 2020 | -0.00030723 | 0.0040188 | 7.76e-05 | -0.011261 | 2.8566e-05 | 0.0043679 | 0.008475 | 0.016249 | -0.0021404 | -0.0048297 | -4.1348e-05 | -0.011979 | -0.01375 | 0.0080879 | -0.026538 | 0.0027701 | 0.013525 | 0.01658 | 0.0080419 | 9.7425 | 20.2971 | 31.5289 | 42.5354 | 55.8368 | 112.7888 | 163.8196 | 212.8127 | 256.9757 | 292.1434 | 335.2974 | 372.3343 | 404.7686 | 435.5808 | 464.507 | 465.2667 | 466.0472 | 466.8017 | 467.5801 | 468.3727 | 469.1795 | 469.9401 | 470.7036 | 471.5154 | 471.05
OPEX (2020-2050) | Millones USD 2020 | 2017: 670.8853
| Unidad | 2017 | 2018 | 2019 | 2020 | 2021 | 2022 | 2023 | 2024 | 2025 | 2026 | 2027 | 2028 | 2029 | 2030 | 2031 | 2032 | 2033 | 2034 | 2035 | 2036 | 2037 | 2038 | 2039 | 2040 | 2041 | 2042 | 2043 | 2044 | 2045 | 2046 | 2047 | 2048 | 2049 | 2050 | 2051 | 2052 | 2053 | 2054 | 2055 | 2056 | 2057 | 2058 | 2059 | 2060
Demanda Energética adicional | Mwh |  | 0 | 0 | 0 | 0 | 0 | 0 | 0 | 0 | 0 | 0 | 0 | 0 | 0 | 0 | 0 | 0 | 0 | 0 | 75478.7 | 73850.5 | 72222.3 | 70594.1 | 68849.6 | 342038.3 | 291796.7 | 252254.7 | 220737.4 | 195616.6 | 174217.4 | 156074.6 | 140374.1 | 126999.6 | 115137 | 3954.2 | 3954.2 | 4070.5 | 3954.2 | 3954.2 | 4070.5 | 3954.2 | 4070.5 | 3954.2 | 0
Factor de planta | - | 670.8853 2017: 0.5
Vida util | años | 670.8853 2017: 7
Potencia unitaria | MW/unidad | 670.8853 2017: 0.07
Camiones nuevos | Veh |  | 0 | 0 | 0 | 0 | 0 | 0 | 0 | 0 | 0 | 0 | 0 | 0 | 0 | 0 | 0 | 0 | 0 | 0 | 246 | 241 | 236 | 230 | 225 | 1116 | 952 | 823 | 720 | 638 | 568 | 509 | 458 | 414 | 376 | 13 | 13 | 13 | 13 | 13 | 13 | 13 | 13 | 13 | 0
Costo Unitario FC | USD/Unidad | 670.8853 2017: 263000
CAPEX | Unidad | 2017 | 2018 | 2019 | 2020 | 2021 | 2022 | 2023 | 2024 | 2025 | 2026 | 2027 | 2028 | 2029 | 2030 | 2031 | 2032 | 2033 | 2034 | 2035 | 2036 | 2037 | 2038 | 2039 | 2040 | 2041 | 2042 | 2043 | 2044 | 2045 | 2046 | 2047 | 2048 | 2049 | 2050 | 2051 | 2052 | 2053 | 2054 | 2055 | 2056 | 2057 | 2058 | 2059 | 2060
Total | Millones USD | 0 | 0 | 0 | 0 | 0 | 0 | 0 | 0 | 0 | 0 | 0 | 0 | 0 | 0 | 0 | 0 | 0 | 0 | 0 | 64.698 | 63.383 | 62.068 | 60.49 | 59.175 | 293.508 | 250.376 | 281.147 | 252.743 | 229.862 | 209.874 | 193.042 | 413.962 | 359.258 | 380.035 | 256.162 | 233.281 | 213.293 | 196.461 | 417.381 | 362.677 | 383.454 | 0 | 0 | 0
CAPEX (2020-2050) | Millones USD 2020 | 263000 2017: 711.5226
Ir a Hoja Resumen | bar: 263000 2017 to 263000 2019
Año de entrada | Veh | 2017 | 2018 | 2019 | 2020 | 2021 | 2022 | 2023 | 2024 | 2025 | 2026 | 2027 | 2028 | 2029 | 2030 | 2031 | 2032 | 2033 | 2034 | 2035 | 2036 | 2037 | 2038 | 2039 | 2040 | 2041 | 2042 | 2043 | 2044 | 2045 | 2046 | 2047 | 2048 | 2049 | 2050 | 2051 | 2052 | 2053 | 2054 | 2055 | 2056 | 2057 | 2058 | 2059 | 2060
2017 | 0 | 0 | 0 | 0 | 0 | 0 | 0 | 0 | 0 | 0 | 0 | 0 | 0 | 0 | 0 | 0 | 0 | 0 | 0 | 0 | 0 | 0 | 0 | 0 | 0 | 0 | 0 | 0 | 0 | 0 | 0 | 0 | 0 | 0 | 0 | 0 | 0 | 0 | 0 | 0 | 0 | 0 | 0 | 0 | 0
2018 | 0 | 0 | 0 | 0 | 0 | 0 | 0 | 0 | 0 | 0 | 0 | 0 | 0 | 0 | 0 | 0 | 0 | 0 | 0 | 0 | 0 | 0 | 0 | 0 | 0 | 0 | 0 | 0 | 0 | 0 | 0 | 0 | 0 | 0 | 0 | 0 | 0 | 0 | 0 | 0 | 0 | 0 | 0 | 0 | 0
2019 | 0 | 0 | 0 | 0 | 0 | 0 | 0 | 0 | 0 | 0 | 0 | 0 | 0 | 0 | 0 | 0 | 0 | 0 | 0 | 0 | 0 | 0 | 0 | 0 | 0 | 0 | 0 | 0 | 0 | 0 | 0 | 0 | 0 | 0 | 0 | 0 | 0 | 0 | 0 | 0 | 0 | 0 | 0 | 0 | 0
2020 | 0 | 0 | 0 | 0 | 0 | 0 | 0 | 0 | 0 | 0 | 0 | 0 | 0 | 0 | 0 | 0 | 0 | 0 | 0 | 0 | 0 | 0 | 0 | 0 | 0 | 0 | 0 | 0 | 0 | 0 | 0 | 0 | 0 | 0 | 0 | 0 | 0 | 0 | 0 | 0 | 0 | 0 | 0 | 0 | 0
2021 | 0 | 0 | 0 | 0 | 0 | 0 | 0 | 0 | 0 | 0 | 0 | 0 | 0 | 0 | 0 | 0 | 0 | 0 | 0 | 0 | 0 | 0 | 0 | 0 | 0 | 0 | 0 | 0 | 0 | 0 | 0 | 0 | 0 | 0 | 0 | 0 | 0 | 0 | 0 | 0 | 0 | 0 | 0 | 0 | 0
2022 | 0 | 0 | 0 | 0 | 0 | 0 | 0 | 0 | 0 | 0 | 0 | 0 | 0 | 0 | 0 | 0 | 0 | 0 | 0 | 0 | 0 | 0 | 0 | 0 | 0 | 0 | 0 | 0 | 0 | 0 | 0 | 0 | 0 | 0 | 0 | 0 | 0 | 0 | 0 | 0 | 0 | 0 | 0 | 0 | 0
2023 | 0 | 0 | 0 | 0 | 0 | 0 | 0 | 0 | 0 | 0 | 0 | 0 | 0 | 0 | 0 | 0 | 0 | 0 | 0 | 0 | 0 | 0 | 0 | 0 | 0 | 0 | 0 | 0 | 0 | 0 | 0 | 0 | 0 | 0 | 0 | 0 | 0 | 0 | 0 | 0 | 0 | 0 | 0 | 0 | 0
2024 | 0 | 0 | 0 | 0 | 0 | 0 | 0 | 0 | 0 | 0 | 0 | 0 | 0 | 0 | 0 | 0 | 0 | 0 | 0 | 0 | 0 | 0 | 0 | 0 | 0 | 0 | 0 | 0 | 0 | 0 | 0 | 0 | 0 | 0 | 0 | 0 | 0 | 0 | 0 | 0 | 0 | 0 | 0 | 16 | 0
2025 | 0 | 0 | 0 | 0 | 0 | 0 | 0 | 0 | 0 | 0 | 0 | 0 | 0 | 0 | 0 | 0 | 0 | 0 | 0 | 0 | 0 | 0 | 0 | 0 | 0 | 0 | 0 | 0 | 0 | 0 | 0 | 0 | 0 | 0 | 0 | 0 | 0 | 0 | 0 | 0 | 0 | 0 | 0 | 0 | 20
2026 | 0 | 0 | 0 | 0 | 0 | 0 | 0 | 0 | 0 | 0 | 0 | 0 | 0 | 0 | 0 | 0 | 0 | 0 | 0 | 0 | 0 | 0 | 0 | 0 | 0 | 0 | 0 | 0 | 0 | 0 | 0 | 0 | 0 | 0 | 0 | 0 | 0 | 0 | 0 | 0 | 0 | 0 | 0 | 0 | 0
2027 | 0 | 0 | 0 | 0 | 0 | 0 | 0 | 0 | 0 | 0 | 0 | 0 | 0 | 0 | 0 | 0 | 0 | 0 | 0 | 0 | 0 | 0 | 0 | 0 | 0 | 0 | 0 | 0 | 0 | 0 | 0 | 0 | 0 | 0 | 0 | 0 | 0 | 0 | 0 | 0 | 0 | 0 | 0 | 0 | 0
2028 | 0 | 0 | 0 | 0 | 0 | 0 | 0 | 0 | 0 | 0 | 0 | 0 | 0 | 0 | 0 | 0 | 0 | 0 | 0 | 0 | 0 | 0 | 0 | 0 | 0 | 0 | 0 | 0 | 0 | 0 | 0 | 0 | 0 | 0 | 0 | 0 | 0 | 0 | 0 | 0 | 0 | 0 | 0 | 0 | 0
2029 | 0 | 0 | 0 | 0 | 0 | 0 | 0 | 0 | 0 | 0 | 0 | 0 | 0 | 0 | 0 | 0 | 0 | 0 | 0 | 0 | 0 | 0 | 0 | 0 | 0 | 0 | 0 | 0 | 0 | 0 | 0 | 0 | 0 | 0 | 0 | 0 | 0 | 0 | 0 | 0 | 0 | 0 | 0 | 0 | 0
2030 | 0 | 0 | 0 | 0 | 0 | 0 | 0 | 0 | 0 | 0 | 0 | 0 | 0 | 0 | 0 | 0 | 0 | 0 | 0 | 0 | 0 | 0 | 0 | 0 | 0 | 0 | 0 | 0 | 0 | 0 | 0 | 0 | 0 | 0 | 0 | 0 | 0 | 0 | 0 | 0 | 0 | 0 | 630 | 0 | 0
2031 | 0 | 0 | 0 | 0 | 0 | 0 | 0 | 0 | 0 | 0 | 0 | 0 | 0 | 0 | 0 | 0 | 0 | 0 | 0 | 0 | 0 | 0 | 0 | 0 | 0 | 0 | 0 | 0 | 0 | 0 | 0 | 0 | 0 | 0 | 0 | 0 | 0 | 0 | 0 | 0 | 0 | 0 | 0 | 75 | 0
2032 | 0 | 0 | 0 | 0 | 0 | 0 | 0 | 0 | 0 | 0 | 0 | 0 | 0 | 0 | 0 | 0 | 0 | 0 | 0 | 0 | 0 | 0 | 0 | 0 | 0 | 0 | 0 | 0 | 0 | 0 | 0 | 0 | 0 | 0 | 0 | 0 | 0 | 0 | 0 | 0 | 0 | 0 | 0 | 0 | 77
2033 | 0 | 0 | 0 | 0 | 0 | 0 | 0 | 0 | 0 | 0 | 0 | 0 | 0 | 0 | 0 | 0 | 0 | 0 | 0 | 0 | 0 | 0 | 0 | 0 | 0 | 0 | 0 | 0 | 0 | 0 | 0 | 0 | 0 | 0 | 0 | 0 | 0 | 0 | 0 | 0 | 0 | 0 | 0 | 0 | 0
2034 | 0 | 0 | 0 | 0 | 0 | 0 | 0 | 0 | 0 | 0 | 0 | 0 | 0 | 0 | 0 | 0 | 0 | 0 | 0 | 0 | 0 | 0 | 0 | 0 | 0 | 0 | 0 | 0 | 0 | 0 | 0 | 0 | 0 | 0 | 0 | 0 | 0 | 0 | 0 | 0 | 0 | 0 | 0 | 0 | 0
2035 | 0 | 0 | 0 | 0 | 0 | 0 | 0 | 0 | 0 | 0 | 0 | 0 | 0 | 0 | 0 | 0 | 0 | 0 | 0 | 0 | 0 | 0 | 0 | 0 | 0 | 0 | 0 | 0 | 0 | 0 | 0 | 0 | 0 | 0 | 0 | 0 | 0 | 0 | 0 | 0 | 0 | 0 | 0 | 0 | 0
2036 | 246 | 0 | 0 | 0 | 0 | 0 | 0 | 0 | 0 | 0 | 0 | 0 | 0 | 0 | 0 | 0 | 0 | 0 | 0 | 0 | 246 | 0 | 0 | 0 | 0 | 0 | 0 | 246 | 0 | 0 | 0 | 0 | 0 | 0 | 246 | 0 | 0 | 0 | 0 | 0 | 0 | 246 | 0 | 0 | 0
2037 | 241 | 0 | 0 | 0 | 0 | 0 | 0 | 0 | 0 | 0 | 0 | 0 | 0 | 0 | 0 | 0 | 0 | 0 | 0 | 0 | 0 | 241 | 0 | 0 | 0 | 0 | 0 | 0 | 241 | 0 | 0 | 0 | 0 | 0 | 0 | 241 | 0 | 0 | 0 | 0 | 0 | 0 | 84 | 0 | 0
2038 | 236 | 0 | 0 | 0 | 0 | 0 | 0 | 0 | 0 | 0 | 0 | 0 | 0 | 0 | 0 | 0 | 0 | 0 | 0 | 0 | 0 | 0 | 236 | 0 | 0 | 0 | 0 | 0 | 0 | 236 | 0 | 0 | 0 | 0 | 0 | 0 | 236 | 0 | 0 | 0 | 0 | 0 | 0 | 84 | 0
2039 | 230 | 0 | 0 | 0 | 0 | 0 | 0 | 0 | 0 | 0 | 0 | 0 | 0 | 0 | 0 | 0 | 0 | 0 | 0 | 0 | 0 | 0 | 0 | 230 | 0 | 0 | 0 | 0 | 0 | 0 | 230 | 0 | 0 | 0 | 0 | 0 | 0 | 230 | 0 | 0 | 0 | 0 | 0 | 0 | 84
2040 | 225 | 0 | 0 | 0 | 0 | 0 | 0 | 0 | 0 | 0 | 0 | 0 | 0 | 0 | 0 | 0 | 0 | 0 | 0 | 0 | 0 | 0 | 0 | 0 | 225 | 0 | 0 | 0 | 0 | 0 | 0 | 225 | 0 | 0 | 0 | 0 | 0 | 0 | 225 | 0 | 0 | 0 | 0 | 0 | 0
2041 | 1116 | 0 | 0 | 0 | 0 | 0 | 0 | 0 | 0 | 0 | 0 | 0 | 0 | 0 | 0 | 0 | 0 | 0 | 0 | 0 | 0 | 0 | 0 | 0 | 0 | 1116 | 0 | 0 | 0 | 0 | 0 | 0 | 1116 | 0 | 0 | 0 | 0 | 0 | 0 | 1116 | 0 | 0 | 0 | 0 | 0
2042 | 952 | 0 | 0 | 0 | 0 | 0 | 0 | 0 | 0 | 0 | 0 | 0 | 0 | 0 | 0 | 0 | 0 | 0 | 0 | 0 | 0 | 0 | 0 | 0 | 0 | 0 | 952 | 0 | 0 | 0 | 0 | 0 | 0 | 952 | 0 | 0 | 0 | 0 | 0 | 0 | 952 | 0 | 0 | 0 | 0
2043 | 823 | 0 | 0 | 0 | 0 | 0 | 0 | 0 | 0 | 0 | 0 | 0 | 0 | 0 | 0 | 0 | 0 | 0 | 0 | 0 | 0 | 0 | 0 | 0 | 0 | 0 | 0 | 823 | 0 | 0 | 0 | 0 | 0 | 0 | 823 | 0 | 0 | 0 | 0 | 0 | 0 | 823 | 0 | 0 | 0
2044 | 720 | 0 | 0 | 0 | 0 | 0 | 0 | 0 | 0 | 0 | 0 | 0 | 0 | 0 | 0 | 0 | 0 | 0 | 0 | 0 | 0 | 0 | 0 | 0 | 0 | 0 | 0 | 0 | 720 | 0 | 0 | 0 | 0 | 0 | 0 | 720 | 0 | 0 | 0 | 0 | 0 | 0 | 80 | 0 | 0
2045 | 638 | 0 | 0 | 0 | 0 | 0 | 0 | 0 | 0 | 0 | 0 | 0 | 0 | 0 | 0 | 0 | 0 | 0 | 0 | 0 | 0 | 0 | 0 | 0 | 0 | 0 | 0 | 0 | 0 | 638 | 0 | 0 | 0 | 0 | 0 | 0 | 638 | 0 | 0 | 0 | 0 | 0 | 0 | 80 | 0
2046 | 568 | 0 | 0 | 0 | 0 | 0 | 0 | 0 | 0 | 0 | 0 | 0 | 0 | 0 | 0 | 0 | 0 | 0 | 0 | 0 | 0 | 0 | 0 | 0 | 0 | 0 | 0 | 0 | 0 | 0 | 568 | 0 | 0 | 0 | 0 | 0 | 0 | 568 | 0 | 0 | 0 | 0 | 0 | 0 | 78
2047 | 509 | 0 | 0 | 0 | 0 | 0 | 0 | 0 | 0 | 0 | 0 | 0 | 0 | 0 | 0 | 0 | 0 | 0 | 0 | 0 | 0 | 0 | 0 | 0 | 0 | 0 | 0 | 0 | 0 | 0 | 0 | 509 | 0 | 0 | 0 | 0 | 0 | 0 | 509 | 0 | 0 | 0 | 0 | 0 | 0
2048 | 458 | 0 | 0 | 0 | 0 | 0 | 0 | 0 | 0 | 0 | 0 | 0 | 0 | 0 | 0 | 0 | 0 | 0 | 0 | 0 | 0 | 0 | 0 | 0 | 0 | 0 | 0 | 0 | 0 | 0 | 0 | 0 | 458 | 0 | 0 | 0 | 0 | 0 | 0 | 458 | 0 | 0 | 0 | 0 | 0
2049 | 414 | 0 | 0 | 0 | 0 | 0 | 0 | 0 | 0 | 0 | 0 | 0 | 0 | 0 | 0 | 0 | 0 | 0 | 0 | 0 | 0 | 0 | 0 | 0 | 0 | 0 | 0 | 0 | 0 | 0 | 0 | 0 | 0 | 414 | 0 | 0 | 0 | 0 | 0 | 0 | 414 | 0 | 0 | 0 | 0
2050 | 376 | 0 | 0 | 0 | 0 | 0 | 0 | 0 | 0 | 0 | 0 | 0 | 0 | 0 | 0 | 0 | 0 | 0 | 0 | 0 | 0 | 0 | 0 | 0 | 0 | 0 | 0 | 0 | 0 | 0 | 0 | 0 | 0 | 0 | 376 | 0 | 0 | 0 | 0 | 0 | 0 | 376 | 0 | 0 | 0
2051 | 13 | 0 | 0 | 0 | 0 | 0 | 0 | 0 | 0 | 0 | 0 | 0 | 0 | 0 | 0 | 0 | 0 | 0 | 0 | 0 | 0 | 0 | 0 | 0 | 0 | 0 | 0 | 0 | 0 | 0 | 0 | 0 | 0 | 0 | 0 | 13 | 0 | 0 | 0 | 0 | 0 | 0 | 66 | 0 | 0
2052 | 13 | 0 | 0 | 0 | 0 | 0 | 0 | 0 | 0 | 0 | 0 | 0 | 0 | 0 | 0 | 0 | 0 | 0 | 0 | 0 | 0 | 0 | 0 | 0 | 0 | 0 | 0 | 0 | 0 | 0 | 0 | 0 | 0 | 0 | 0 | 0 | 13 | 0 | 0 | 0 | 0 | 0 | 0 | 64 | 0
2053 | 13 | 0 | 0 | 0 | 0 | 0 | 0 | 0 | 0 | 0 | 0 | 0 | 0 | 0 | 0 | 0 | 0 | 0 | 0 | 0 | 0 | 0 | 0 | 0 | 0 | 0 | 0 | 0 | 0 | 0 | 0 | 0 | 0 | 0 | 0 | 0 | 0 | 13 | 0 | 0 | 0 | 0 | 0 | 0 | 62
2054 | 13 | 0 | 0 | 0 | 0 | 0 | 0 | 0 | 0 | 0 | 0 | 0 | 0 | 0 | 0 | 0 | 0 | 0 | 0 | 0 | 0 | 0 | 0 | 0 | 0 | 0 | 0 | 0 | 0 | 0 | 0 | 0 | 0 | 0 | 0 | 0 | 0 | 0 | 13 | 0 | 0 | 0 | 0 | 0 | 0
2055 | 13 | 0 | 0 | 0 | 0 | 0 | 0 | 0 | 0 | 0 | 0 | 0 | 0 | 0 | 0 | 0 | 0 | 0 | 0 | 0 | 0 | 0 | 0 | 0 | 0 | 0 | 0 | 0 | 0 | 0 | 0 | 0 | 0 | 0 | 0 | 0 | 0 | 0 | 0 | 13 | 0 | 0 | 0 | 0 | 0
2056 | 13 | 0 | 0 | 0 | 0 | 0 | 0 | 0 | 0 | 0 | 0 | 0 | 0 | 0 | 0 | 0 | 0 | 0 | 0 | 0 | 0 | 0 | 0 | 0 | 0 | 0 | 0 | 0 | 0 | 0 | 0 | 0 | 0 | 0 | 0 | 0 | 0 | 0 | 0 | 0 | 13 | 0 | 0 | 0 | 0
2057 | 13 | 0 | 0 | 0 | 0 | 0 | 0 | 0 | 0 | 0 | 0 | 0 | 0 | 0 | 0 | 0 | 0 | 0 | 0 | 0 | 0 | 0 | 0 | 0 | 0 | 0 | 0 | 0 | 0 | 0 | 0 | 0 | 0 | 0 | 0 | 0 | 0 | 0 | 0 | 0 | 0 | 13 | 0 | 0 | 0
2058 | 13 | 0 | 0 | 0 | 0 | 0 | 0 | 0 | 0 | 0 | 0 | 0 | 0 | 0 | 0 | 0 | 0 | 0 | 0 | 0 | 0 | 0 | 0 | 0 | 0 | 0 | 0 | 0 | 0 | 0 | 0 | 0 | 0 | 0 | 0 | 0 | 0 | 0 | 0 | 0 | 0 | 0 | 53 | 0 | 0
2059 | 13 | 0 | 0 | 0 | 0 | 0 | 0 | 0 | 0 | 0 | 0 | 0 | 0 | 0 | 0 | 0 | 0 | 0 | 0 | 0 | 0 | 0 | 0 | 0 | 0 | 0 | 0 | 0 | 0 | 0 | 0 | 0 | 0 | 0 | 0 | 0 | 0 | 0 | 0 | 0 | 0 | 0 | 0 | 51 | 0
2060 | 0 | 0 | 0 | 0 | 0 | 0 | 0 | 0 | 0 | 0 | 0 | 0 | 0 | 0 | 0 | 0 | 0 | 0 | 0 | 0 | 0 | 0 | 0 | 0 | 0 | 0 | 0 | 0 | 0 | 0 | 0 | 0 | 0 | 0 | 0 | 0 | 0 | 0 | 0 | 0 | 0 | 0 | 0 | 0 | 38
|  | 0 | 0 | 0 | 0 | 0 | 0 | 0 | 0 | 0 | 0 | 0 | 0 | 0 | 0 | 0 | 0 | 0 | 0 | 0 | 246 | 241 | 236 | 230 | 225 | 1116 | 952 | 1069 | 961 | 874 | 798 | 734 | 1574 | 1366 | 1445 | 974 | 887 | 811 | 747 | 1587 | 1379 | 1458 | 913 | 370 | 359